## Orçamento Sintético
|  |  | Obra | Bancos |  | B.D.I. |  | Encargos Sociais
|  |  | PISCINA - POLIESPORTIVO | SINAPI - 12/2020 - Minas Gerais SBC - 02/2021 - Minas Gerais SETOP - 09/2020 - Minas Gerais SUDECAP - 10/2020 - Minas Gerais |  | 23,69% |  | Não Desonerado
Orçamento Sintética
Item | Código | Banco | Descrição | Und | Quant. | Valor Unit | Valor Unit com BDI | Total | Peso (%)
1 |  |  | SERVIÇOS INICIAIS |  |  |  |  | 5736.86 | 1.807%
1.1 | IIO-PLA-005 | SETOP | FORNECIMENTO E COLOCAÇÃO DE PLACA DE OBRA EM CHAPA GALVANIZADA (3,00 X 1,5 0 M) - EM CHAPA GALVANIZADA 0,26 AFIXADAS COM REBITES 540 E PARAFUSOS 3/8, EM ESTRUTURA METÁLICA VIGA U 2" ENRIJECIDA COM METALON 20 X 20, SUPORTE EM EUCALIPTO AUTOCLAVADO PINTADAS | U | 1 | 1109.62 | 1372.48 | 1372.48 | 0.4322%
1.4 | 01.09.11 | SUDECAP | DESMOBILIZAÇÃO DE CONTAINER | UN | 1 | 500 | 618.45 | 618.45 | 0.1948%
1.5 | 01.09.01 | SUDECAP | MOBILIZACAO DE CONTAINER | UN | 1 | 500 | 618.45 | 618.45 | 0.1948%
1.7 | 00010775 | SINAPI | LOCACAO DE CONTAINER 2,30 X 6,00 M, ALT. 2,50 M, COM 1 SANITARIO, PARA ESCRITORIO, COMPLETO, SEM DIVISORIAS INTERNAS | MES | 3 | 595 | 735.95 | 2207.85 | 0.6953%
1.9 | 41.02.01 | SUDECAP | INSTALACAO PROVISORIA DE AGUA | UN | 1 | 251.64 | 311.25 | 311.25 | 0.09801%
1.10 | 01.06.01 | SUDECAP | PADRÃO CEMIG PROVISÓRIO TIPO C3, DEMANDA PROVÁVEL DE 23,1 ATÉ 27,0KW (3F+N) | UN | 1 | 491.86 | 608.38 | 608.38 | 0.1916%
2 |  |  | DEMOLICÕES |  |  |  |  | 13003.25 | 4.095%
2.1 | 97633 | SINAPI | DEMOLIÇÃO DE REVESTIMENTO CERÂMICO, DE FORMA MANUAL, SEM REAPROVEITAMENTO. AF_12/2017 | m² | 428 | 16.83 | 20.81 | 8906.68 | 2.805%
2.2 | DEM-CON-015 | SETOP | DEMOLIÇÃO DE CONCRETO SIMPLES - COM EQUIPAMENTO ELÉTRICO, INCLUSIVE AFASTAMENTO | m³ | 13.18 | 36.3 | 44.89 | 591.65 | 0.1863%
2.3 | 97661 | SINAPI | REMOÇÃO DE CABOS ELÉTRICOS, DE FORMA MANUAL, SEM REAPROVEITAMENTO. AF_12/2017 | M | 300 | 0.48 | 0.59 | 177 | 0.05574%
2.4 | 97662 | SINAPI | REMOÇÃO DE TUBULAÇÕES (TUBOS E CONEXÕES) DE ÁGUA FRIA, DE FORMA MANUAL, SEM REAPROVEITAMENTO. AF_12/2017 | M | 300 | 0.35 | 0.43 | 129 | 0.04062%
2.5 | 02.26.01 | SUDECAP | TRANSPORTE COM CARRINHO DE MAO DMT <= 50,0 M | m³ | 28.26 | 20.65 | 25.54 | 721.76 | 0.2273%
2.6 | RAS-ALV-010 | SETOP | RASGO EM ALVENARIA PARA PASSAGEM DE ELETRODUTO/TUBULAÇÃO, DIÂMETROS DE 32MM A 50MM (1.1/4" A 2"), EXCLUSIVE ENCHIMENTO | M | 180 | 4.09 | 5.05 | 909 | 0.2862%
2.7 | ENC-ALV-010 | SETOP | ENCHIMENTO DE RASGO EM ALVENARIA/CONCRETO COM ARGAMASSA, DIÂMETROS DE 32MM A 50MM (1.1/4" A 2"), INCLUSIVE ARGAMASSA, TRAÇO 1:2:8 (CIMENTO, CAL E AREIA), PREPARO MECÂNICO | M | 180 | 2.38 | 2.94 | 529.2 | 0.1666%
2.8 | 03.25.01 | SUDECAP | CAÇAMBA 5m³ | VG | 6 | 140 | 173.16 | 1038.96 | 0.3272%
3 |  |  | HIDRAULICA |  |  |  |  | 63086.97 | 19.87%
3.1 | 077354 | SBC | DISPOSITIVO ESGUICHO RETORNO PARA PISCINAS | UN | 8 | 93.78 | 115.99 | 927.92 | 0.2922%
3.2 | CP-01-PISCINA | Próprio | DISPOSITIVO DE ASPIRACAO PARA PISCINAS | UN | 8 | 182.02 | 225.14 | 1801.12 | 0.5672%
3.3 | CP-02-PISCINA | Próprio | GRELHA DE SUCAÇÃO DE FUNDO ANTITURBILHAO 30x30 | UN | 6 | 455.81 | 563.79 | 3382.74 | 1.065%
3.4 | HID-TUB-080 | SETOP | FORNECIMENTO E ASSENTAMENTO DE TUBO PVC RÍGIDO, ESGOTO, PBV - SÉRIE REFORÇADO, DN 75 MM (3"), INCLUSIVE CONEXÕES | M | 12 | 27.08 | 33.49 | 401.88 | 0.1266%
3.5 | HID-TUB-010 | SETOP | FORNECIMENTO E ASSENTAMENTO DE TUBO PVC RÍGIDO SOLDÁVEL, ÁGUA FRIA, DN 25 MM (3/4") , INCLUSIVE CONEXÕES | M | 40 | 16.21 | 20.05 | 802 | 0.2526%
3.6 | HID-TUB-015 | SETOP | FORNECIMENTO E ASSENTAMENTO DE TUBO PVC RÍGIDO SOLDÁVEL, ÁGUA FRIA, DN 32 MM (1") , INCLUSIVE CONEXÕES | M | 12 | 19.86 | 24.56 | 294.72 | 0.09281%
3.7 | HID-TUB-025 | SETOP | FORNECIMENTO E ASSENTAMENTO DE TUBO PVC RÍGIDO SOLDÁVEL, ÁGUA FRIA, DN 50 MM (1.1/2"), INCLUSIVE CONEXÕES | M | 154 | 25.1 | 31.04 | 4780.16 | 1.505%
3.8 | HID-TUB-030 | SETOP | FORNECIMENTO E ASSENTAMENTO DE TUBO PVC RÍGIDO SOLDÁVEL, ÁGUA FRIA, DN 60 MM (2"), INCLUSIVE CONEXÕES | M | 10 | 31.29 | 38.7 | 387 | 0.1219%
3.9 | HID-TUB-035 | SETOP | FORNECIMENTO E ASSENTAMENTO DE TUBO PVC RÍGIDO SOLDÁVEL, ÁGUA FRIA, DN 75 MM (2.1/2"), INCLUSIVE CONEXÕES | M | 30 | 42.07 | 52.03 | 1560.9 | 0.4915%
3.10 | HID-TUB-040 | SETOP | FORNECIMENTO E ASSENTAMENTO DE TUBO PVC RÍGIDO SOLDÁVEL, ÁGUA FRIA, DN 85 MM (3"), INCLUSIVE CONEXÕES | M | 8 | 48.74 | 60.28 | 482.24 | 0.1519%
3.11 | HID-TUB-041 | SETOP | FORNECIMENTO E ASSENTAMENTO DE TUBO PVC RÍGIDO SOLDÁVEL, ÁGUA FRIA, DN 110 MM (4"), INCLUSIVE CONEXÕES | M | 208 | 76.34 | 94.42 | 19639.36 | 6.185%
3.12 | CP-03-PISCINA | Próprio | BOMBA COM PRE-FILTRO PARA PISCINA 3B-M 3,0CV - 127/220V MONOFASICA JACUZZI - INSTALADA | UN | 2 | 2643.39 | 3269.6 | 6539.2 | 2.059%
3.13 | CP-04-PISCINA | Próprio | FILTRO PARA PISCINA FM-100 OU SIMILAR | UN | 2 | 3619.03 | 4476.37 | 8952.74 | 2.819%
3.14 | HID-REG-081 | SETOP | REGISTRO DE GAVETA, TIPO BASE, ROSCÁVEL 1" (PARA TUBO SOLDÁVEL OU PPR DN 32MM/CPVC DN 28MM), INCLUSIVE ACABAMENTO (PADRÃO POPULAR) E CANOPLA CROMADOS | UN | 1 | 61.25 | 75.76 | 75.76 | 0.02386%
3.15 | HID-REG-091 | SETOP | REGISTRO DE GAVETA, TIPO BASE, ROSCÁVEL 1.1/2" (PARA TUBO SOLDÁVEL OU PPR DN 50MM/CPVC DN 42MM), INCLUSIVE ACABAMENTO (PADRÃO POPULAR) E CANOPLA CROMADOS | UN | 1 | 88.88 | 109.93 | 109.93 | 0.03462%
3.16 | HID-REG-041 | SETOP | REGISTRO DE GAVETA, TIPO BRUTO, ROSCÁVEL 2" (PARA TUBO SOLDÁVEL OU PPR DN 60MM/CPVC DN 54MM), INCLUSIVE VOLANTE PARA ACIONAMENTO | UN | 4 | 74 | 91.53 | 366.12 | 0.1153%
3.17 | HID-REG-050D | SETOP | REGISTRO DE GAVETA, TIPO BRUTO, ROSCÁVEL 3" (PARA TUBO SOLDÁVEL OU PPR DN 85MM/CPVC DN 89MM), INCLUSIVE VOLANTE PARA ACIONAMENTO | UN | 4 | 225.41 | 278.8 | 1115.2 | 0.3512%
3.18 | HID-REG-056 | SETOP | REGISTRO DE GAVETA, TIPO BRUTO, ROSCÁVEL 4" (PARA TUBO SOLDÁVEL OU PPR DN 110MM/CPVC DN 114MM), INCLUSIVE VOLANTE PARA ACIONAMENTO | UN | 5 | 365.49 | 452.07 | 2260.35 | 0.7118%
3.19 | HID-REG-010 | SETOP | REGISTRO DE PRESSÃO, TIPO BASE, ROSCÁVEL 3/4" (PARA TUBO SOLDÁVEL OU PPR DN 25MM/CPVC DN 22MM), INCLUSIVE ACABAMENTO (PADRÃO MÉDIO) E CANOPLA CROMADOS | UN | 2 | 53.51 | 66.18 | 132.36 | 0.04168%
3.20 | MET-VAL-065 | SETOP | VÁLVULA DE RETENÇÃO HORIZONTAL OU VERTICAL, Ø 80 MM (3") | U | 2 | 525.33 | 649.78 | 1299.56 | 0.4092%
3.21 | MET-VAL-060 | SETOP | VÁLVULA DE RETENÇÃO HORIZONTAL OU VERTICAL, Ø 65 MM (2 1/2") | U | 1 | 391.78 | 484.59 | 484.59 | 0.1526%
3.22 | CP-05-PISCINA | Próprio | INSTALACAO DE MEDIDOR DE VAZAO WOLTMANN 6"-INCLUSIVE MEDIDOR | UN | 1 | 3813.05 | 4716.36 | 4716.36 | 1.485%
3.23 | CP-06-PISCINA | Próprio | BOMBA DOSADORA DE CLORO EX20sv 20l/h - INSTALADA | UN | 1 | 1084.6 | 1341.54 | 1341.54 | 0.4225%
3.24 | HID-CXS-200 | SETOP | CAIXA DE DRENAGEM DE INSPEÇÃO/PASSAGEM EM ALVENARIA (60X60X60CM), REVESTIMENTO EM ARGAMASSA COM ADITIVO IMPERMEABILIZANTE, COM TAMPA EM GRELHA, INCLUSIVE ESCAVAÇÃO, REATERRO E TRANSPORTE E RETIRADA DO MATERIAL ESCAVADO (EM CAÇAMBA) | UN | 1 | 437.58 | 541.24 | 541.24 | 0.1704%
3.25 | CP-07-PISCINA | Próprio | RALO LINEAR COM GRELHA CINZA 50CM INSTALADA | UN | 6 | 87.8 | 108.59 | 651.54 | 0.2052%
3.26 | 98558 | SINAPI | TRATAMENTO DE RALO OU PONTO EMERGENTE COM ARGAMASSA POLIMÉRICA / MEMBRANA ACRÍLICA REFORÇADO COM VÉU DE POLIÉSTER (MAV). AF_06/2018 | UN | 6 | 5.45 | 6.74 | 40.44 | 0.01273%
4 |  |  | ELÉTRICA |  |  |  |  | 42666.75 | 13.44%
4.1 |  |  | CABOS |  |  |  |  | 15729.41 | 4.953%
4.1.1 | CP-09-PISCINA | Próprio | CABO PP FLEXIVEL- 2x2,5mm2 | M | 8 | 8.93 | 11.04 | 88.32 | 0.02781%
4.1.2 | 063300 | SBC | CABO PP CORDPLAST 3 CONDUTORES 450/750V 2,50mm2 | M | 53 | 41.03 | 50.75 | 2689.75 | 0.847%
4.1.3 | CP-10-PISCINA | Próprio | CABO PP FLEXIVEL- 4x2,5mm2 | M | 5 | 14.59 | 18.04 | 90.2 | 0.0284%
4.1.4 | CP-11-PISCINA | Próprio | CABO PP FLEXIVEL- 4x4mm2 | M | 11 | 21.26 | 26.29 | 289.19 | 0.09107%
4.1.5 | 91927 | SINAPI | CABO DE COBRE FLEXÍVEL ISOLADO, 2,5 MM², ANTI-CHAMA 0,6/1,0 KV, PARA CIRCUITOS TERMINAIS - FORNECIMENTO E INSTALAÇÃO. AF_12/2015 | M | 155 | 4.61 | 5.7 | 883.5 | 0.2782%
4.1.6 | 91929 | SINAPI | CABO DE COBRE FLEXÍVEL ISOLADO, 4 MM², ANTI-CHAMA 0,6/1,0 KV, PARA CIRCUITOS TERMINAIS - FORNECIMENTO E INSTALAÇÃO. AF_12/2015 | M | 813 | 6.49 | 8.02 | 6520.26 | 2.053%
4.1.7 | 91931 | SINAPI | CABO DE COBRE FLEXÍVEL ISOLADO, 6 MM², ANTI-CHAMA 0,6/1,0 KV, PARA CIRCUITOS TERMINAIS - FORNECIMENTO E INSTALAÇÃO. AF_12/2015 | M | 13 | 8.76 | 10.83 | 140.79 | 0.04434%
4.1.8 | 91933 | SINAPI | CABO DE COBRE FLEXÍVEL ISOLADO, 10 MM², ANTI-CHAMA 0,6/1,0 KV, PARA CIRCUITOS TERMINAIS - FORNECIMENTO E INSTALAÇÃO. AF_12/2015 | M | 252 | 13.8 | 17.06 | 4299.12 | 1.354%
4.1.9 | 91930 | SINAPI | CABO DE COBRE FLEXÍVEL ISOLADO, 6 MM², ANTI-CHAMA 450/750 V, PARA CIRCUITOS TERMINAIS - FORNECIMENTO E INSTALAÇÃO. AF_12/2015 | M | 3 | 7.81 | 9.66 | 28.98 | 0.009126%
4.1.10 | 92979 | SINAPI | CABO DE COBRE FLEXÍVEL ISOLADO, 10 MM², ANTI-CHAMA 450/750 V, PARA DISTRIBUIÇÃO - FORNECIMENTO E INSTALAÇÃO. AF_12/2015 | M | 63 | 8.98 | 11.1 | 699.3 | 0.2202%
4.2 |  |  | ELETRODUTOS E TOTEM |  |  |  |  | 7775.34 | 2.448%
4.2.1 | ELE-ELE-015 | SETOP | ELETRODUTO DE PVC RÍGIDO ROSCÁVEL, DN 25 MM (1"), INCLUSIVE CONEXÕES, SUPORTES E FIXAÇÃO | M | 6 | 14.89 | 18.41 | 110.46 | 0.03478%
4.2.2 | 91850 | SINAPI | ELETRODUTO FLEXÍVEL CORRUGADO, PEAD, DN 40 MM (1 1/4"), PARA CIRCUITOS TERMINAIS, INSTALADO EM LAJE - FORNECIMENTO E INSTALAÇÃO. AF_12/2015 | M | 208 | 8.22 | 10.16 | 2113.28 | 0.6655%
4.2.3 | CP-12-PISCINA | Próprio | TOTEM DE SEGURANCA COM BOTOEIRA PARA DESLIGAMENTO DO SISTEMA DE BOMBAS - INSTALADO | UN | 2 | 2244.16 | 2775.8 | 5551.6 | 1.748%
4.3 |  |  | LUMINARIAS |  |  |  |  | 8897.04 | 2.802%
4.3.1 | 97605 | SINAPI | LUMINÁRIA ARANDELA TIPO MEIA LUA, DE SOBREPOR, COM 1 LÂMPADA LED DE 6 W, SEM REATOR - FORNECIMENTO E INSTALAÇÃO. AF_02/2020 | UN | 1 | 60.3 | 74.58 | 74.58 | 0.02349%
4.3.2 | CP-13-PISCINA | Próprio | LUMINÁRIA EM POLICARBONATO TECNOLOGIA LED DE 18W À PROVA D | UN | 12 | 152.91 | 189.13 | 2269.56 | 0.7147%
4.3.3 | 101654 | SINAPI | LUMINÁRIA COM MODULO DE LED 50W, TEMPERATURA DE COR 6000K, POTENCIA LUMINOSA 3915LM - FORNECIMENTO E INSTALAÇÃO. AF_08/2020 | UN | 17 | 303.25 | 375.08 | 6376.36 | 2.008%
4.3.4 | CP-14-PISCINA | Próprio | LUMINÁRIA ARANDELA TIPO TARTARUGA, DE SOBREPOR, COM 1 LÂMPADA LED DE 15 W, TEMPERATURA DE COR 3000K, POTENCIA LUMINOSA 1222LM- FORNECIMENTO E INSTALAÇÃO. AF_02/2020 | UN | 1 | 102.83 | 127.19 | 127.19 | 0.04005%
4.3.5 | 203070 | SBC | LAMPADA LED TUBULAR BIVOLT T5 16W 115cm KIT LED | UN | 1 | 39.9 | 49.35 | 49.35 | 0.01554%
4.4 |  |  | QUADROS GERAL |  |  |  |  | 1389.33 | 0.4375%
4.4.1 | 101875 | SINAPI | QUADRO DE DISTRIBUIÇÃO DE ENERGIA EM CHAPA DE AÇO GALVANIZADO, DE EMBUTIR, COM BARRAMENTO TRIFÁSICO, PARA 12 DISJUNTORES DIN 100A - FORNECIMENTO E INSTALAÇÃO. AF_10/2020 | UN | 1 | 309.7 | 383.06 | 383.06 | 0.1206%
4.4.2 | 101893 | SINAPI | DISJUNTOR TRIPOLAR TIPO NEMA, CORRENTE NOMINAL DE 10 ATÉ 50A - FORNECIMENTO E INSTALAÇÃO. AF_10/2020 | UN | 2 | 115.2 | 142.49 | 284.98 | 0.08974%
4.4.3 | 93661 | SINAPI | DISJUNTOR BIPOLAR TIPO DIN, CORRENTE NOMINAL DE 16A - FORNECIMENTO E INSTALAÇÃO. AF_10/2020 | UN | 1 | 74.1 | 91.65 | 91.65 | 0.02886%
4.4.4 | 93654 | SINAPI | DISJUNTOR MONOPOLAR TIPO DIN, CORRENTE NOMINAL DE 16A - FORNECIMENTO E INSTALAÇÃO. AF_10/2020 | UN | 3 | 14.64 | 18.1 | 54.3 | 0.0171%
4.4.5 | ED-15114 | SETOP | DISJUNTOR DE PROTEÇÃO DIFERENCIAL RESIDUAL (DR), BIPOLAR, TIPO DIN, CORRENTE NOMINAL DE 25A, ALTA SENSIBILIDADE, CORRENTE DIFERENCIAL RESIDUAL NOMINAL COM ATUAÇÃO DE 30MA | UN | 1 | 105.8 | 130.86 | 130.86 | 0.04121%
4.4.6 | 00039465 | SINAPI | DISPOSITIVO DPS CLASSE II, 1 POLO, TENSAO MAXIMA DE 175 V, CORRENTE MAXIMA DE *20* KA (TIPO AC) | UN | 4 | 89.84 | 111.12 | 444.48 | 0.14%
4.5 |  |  | QUADRO COMANDO DE BOMBAS |  |  |  |  | 4974.5 | 1.566%
4.5.1 | CP-19-PISCINA | Próprio | QUADRO DE COMANDO DE PISCINA - QUADRO DE COMANDO DE SOBREPOR COM 1 BARRAMANTO TIPO PENTE; 4 CHAVES SECCIONADORAS( 1-3F DE 20A, 1 3F DE 16A, 1 3F DE 10A, A 2F DE 10A); 2 CONTATORES DE 20A; 1 CONTATOR DE 9A; 2 RELES TERMICOS DE 5,6-8A; 1 RELE TERMICO DE 0,28-0,4A; 6 SINALEIROS LUMINOSOS; 1 SONORO LUMINOSO; 1 BOTOEIRA LIGA/DESLIGA; 1 RELE HORARIO | UN | 1 | 4021.75 | 4974.5 | 4974.5 | 1.566%
4.6 |  |  | EQUIPAMENTOS ELÉTRICOS - TOMADAS E INTERRUPTORES |  |  |  |  | 3901.13 | 1.228%
4.6.1 | 92023 | SINAPI | INTERRUPTOR SIMPLES (1 MÓDULO) COM 1 TOMADA DE EMBUTIR 2P+T 10 A, INCLUINDO SUPORTE E PLACA - FORNECIMENTO E INSTALAÇÃO. AF_12/2015 | UN | 1 | 35.3 | 43.66 | 43.66 | 0.01375%
4.6.2 | TER-ESC-035 | SETOP | ESCAVAÇÃO MANUAL DE VALAS H <= 1,50 M | m³ | 31 | 50.18 | 62.06 | 1923.86 | 0.6058%
4.6.3 | 92028 | SINAPI | INTERRUPTOR PARALELO (1 MÓDULO) COM 1 TOMADA DE EMBUTIR 2P+T 10 A, SEM SUPORTE E SEM PLACA - FORNECIMENTO E INSTALAÇÃO. AF_12/2015 | UN | 1 | 33.97 | 42.01 | 42.01 | 0.01323%
4.6.4 | ELE-ATE-015 | SETOP | CAIXA PRÉ MOLDADA PARA ATERRAMENTO COM TAMPA DE CONCRETO 25 X 25 X 50 CM, INCLUSIVE ESCAVAÇÃO E BOTA FORA | U | 18 | 77.71 | 96.11 | 1729.98 | 0.5448%
4.6.5 | ED-17955 | SETOP | CONDULETE DE ALUMÍNIO, TIPO "B", DIÂMETRO DE SAÍDA 1" (25MM), EXCLUSIVE MÓDULO E PLACA, INCLUSIVE FIXAÇÃO | UN | 3 | 25.37 | 31.38 | 94.14 | 0.02965%
4.6.6 | ED-17981 | SETOP | CONJUNTO PARA CONDULETE DE 1" (25MM) COM UM (1) INTERRUPTOR PARALELO, CORRENTE 10A, TENSÃO 250V, (10A-250V) E PLACA DE UM (1) POSTO, INCLUSIVE FORNECIMENTO, INSTALAÇÃO, SUPORTE, MÓDULO E PLACA, EXCLUSIVE CONDULETE | UN | 1 | 29.21 | 36.12 | 36.12 | 0.01137%
4.6.7 | ED-17982 | SETOP | CONJUNTO PARA CONDULETE DE 1" (25MM) COM UMA (1) TOMADA PADRÃO, TRÊS (3) POLOS, CORRENTE 10A, TENSÃO 250V, (2P+T/10A-250V) E PLACA DE UM (1) POSTO, INCLUSIVE FORNECIMENTO, INSTALAÇÃO, SUPORTE, MÓDULO E PLACA, EXCLUSIVE CONDULETE | UN | 1 | 25.36 | 31.36 | 31.36 | 0.009875%
5 |  |  | REVESTIMENTOS - PISCINA |  |  |  |  | 71953.1 | 22.66%
5.1 | 09.09.01 | SUDECAP | IMPERMEABILIZAÇAO POR INFILTRAÇAO E CRISTALIZAÇAO-SISTEMA A BASE DE CIMENTO IMPERMEABILIZANTE | m² | 428 | 38 | 47 | 20116 | 6.335%
5.2 | 87535 | SINAPI | EMBOÇO, PARA RECEBIMENTO DE CERÂMICA, EM ARGAMASSA TRAÇO 1:2:8, PREPARO MECÂNICO COM BETONEIRA 400L, APLICADO MANUALMENTE EM FACES INTERNAS DE PAREDES, PARA AMBIENTE COM ÁREA MAIOR QUE 10M2, ESPESSURA DE 20MM, COM EXECUÇÃO DE TALISCAS. AF_06/2014 | m² | 118.74 | 22.79 | 28.18 | 3346.09 | 1.054%
5.3 | PIS-CON-005 | SETOP | CONTRAPISO DESEMPENADO COM ARGAMASSA, TRAÇO 1:3 (CIMENTO E AREIA), ESP. 20MM | m² | 309.26 | 25.26 | 31.24 | 9661.28 | 3.042%
5.4 | CP-16-PISCINA | Próprio | AZULEJO CERÂMICO AZUL PISCINA 20x20CM PIERINI OU SIMILAR ÁREA MAIOR QUE 5 M2 NA ALTURA INTEIRA DAS PAREDES. AF_06/2014 | m² | 391 | 57.41 | 71.01 | 27764.91 | 8.743%
5.5 | CP-17-PISCINA | Próprio | AZULEJO CERÂMICO AZUL COBALTO 20x20CM PIERINI OU SIMILAR ÁREA MAIOR QUE 5 M2 NA ALTURA INTEIRA DAS PAREDES. AF_06/2014 | m² | 37 | 100.01 | 123.7 | 4576.9 | 1.441%
5.6 | CP-18-PISCINA | Próprio | BORDA DE PISCINA EM GRANITO BRANCO DALLAS FORNECIMENTO E INSTALAÇAO. AF_05/2020 | m² | 15.25 | 305.17 | 377.46 | 5756.26 | 1.813%
5.7 | 077402 | SBC | PISCINA-ESCADA EM ACO INOXIDAVEL COM 3 DEGRAUS | UN | 1 | 591.53 | 731.66 | 731.66 | 0.2304%
6 |  |  | AREA DE CHUVEIROS |  |  |  |  | 6571.92 | 2.07%
6.1 | TER-ESC-035 | SETOP | ESCAVAÇÃO MANUAL DE VALAS H <= 1,50 M | m³ | 1.25 | 50.18 | 62.06 | 77.57 | 0.02443%
6.2 | FUN-LAS-005 | SETOP | LASTRO DE CONCRETO MAGRO, INCLUSIVE TRANSPORTE, LANÇAMENTO E ADENSAMENTO | m³ | 2.5 | 344.11 | 425.62 | 1064.05 | 0.3351%
6.3 | EST-FOR-020 | SETOP | FORMA E DESFORMA DE COMPENSADO RESINADO, ESP. 14MM, REAPROVEITAMENTO (3X), EXCLUSIVE ESCORAMENTO | m² | 5.31 | 42.26 | 52.27 | 277.55 | 0.0874%
6.4 | EST-FOR-035 | SETOP | ESCORAMENTO METÁLICO TUBULAR CONVENCIONAL (H = 1,80 À 3,20 M) COM ACESSÓRIOS PARA LAJES E VIGAS MACIÇAS, EXCLUSIVE TRANSPORTE E MONTAGEM (ALUGUEL MENSAL) | M3*MÊS | 1.03 | 2 | 2.47 | 2.54 | 0.0007999%
6.5 | FUN-CON-050 | SETOP | FORNECIMENTO DE CONCRETO ESTRUTURAL, PREPARADO EM OBRA COM BETONEIRA, COM FCK 25 MPA, INCLUSIVE LANÇAMENTO, ADENSAMENTO E ACABAMENTO (FUNDAÇÃO) | m³ | 1.55 | 452.55 | 559.75 | 867.61 | 0.2732%
6.6 | 96546 | SINAPI | ARMAÇÃO DE BLOCO, VIGA BALDRAME OU SAPATA UTILIZANDO AÇO CA-50 DE 10 MM - MONTAGEM. AF_06/2017 | KG | 33.32 | 12.67 | 15.67 | 522.12 | 0.1644%
6.7 | 96543 | SINAPI | ARMAÇÃO DE BLOCO, VIGA BALDRAME E SAPATA UTILIZANDO AÇO CA-60 DE 5 MM - MONTAGEM. AF_06/2017 | KG | 4.93 | 16.36 | 20.23 | 99.73 | 0.03141%
6.8 | 92762 | SINAPI | ARMAÇÃO DE PILAR OU VIGA DE UMA ESTRUTURA CONVENCIONAL DE CONCRETO ARMADO EM UM EDIFÍCIO DE MÚLTIPLOS PAVIMENTOS UTILIZANDO AÇO CA-50 DE 10,0 MM - MONTAGEM. AF_12/2015 | KG | 22.21 | 11.59 | 14.33 | 318.26 | 0.1002%
6.9 | 92759 | SINAPI | ARMAÇÃO DE PILAR OU VIGA DE UMA ESTRUTURA CONVENCIONAL DE CONCRETO ARMADO EM UM EDIFÍCIO DE MÚLTIPLOS PAVIMENTOS UTILIZANDO AÇO CA-60 DE 5,0 MM - MONTAGEM. AF_12/2015 | KG | 5.74 | 14.07 | 17.4 | 99.87 | 0.03145%
6.10 | ALV-BLO-015 | SETOP | ALVENARIA DE VEDAÇÃO COM BLOCO DE CONCRETO, ESP. 19CM, PARA REVESTIMENTO, INCLUSIVE ARGAMASSA PARA ASSENTAMENTO | m² | 5.46 | 57.5 | 71.12 | 388.31 | 0.1223%
6.11 | REV-CHA-015 | SETOP | CHAPISCO COM ARGAMASSA, TRAÇO 1:2:3 (CIMENTO, AREIA E PEDRISCO), APLICADO COM COLHER, ESP. 5MM, PREPARO MECÂNICO | m² | 18 | 9.75 | 12.05 | 216.9 | 0.0683%
6.12 | REV-EMB-005 | SETOP | EMBOÇO COM ARGAMASSA, TRAÇO 1:6 (CIMENTO E AREIA), ESP. 20MM, APLICAÇÃO MANUAL, PREPARO MECÂNICO | m² | 9 | 23.57 | 29.15 | 262.35 | 0.08261%
6.13 | 87794 | SINAPI | EMBOÇO OU MASSA ÚNICA EM ARGAMASSA TRAÇO 1:2:8, PREPARO MANUAL, APLICADA MANUALMENTE EM PANOS CEGOS DE FACHADA (SEM PRESENÇA DE VÃOS), ESPESSURA DE 25 MM. AF_06/2014 | m² | 9 | 31.88 | 39.43 | 354.87 | 0.1117%
6.14 | PIN-SEL-005 | SETOP | PREPARAÇÃO PARA EMASSAMENTO OU PINTURA (LÁTEX/ACRÍLICA) EM PAREDE, INCLUSIVE UMA (1) DEMÃO DE SELADOR ACRÍLICO | m² | 9 | 4.67 | 5.77 | 51.93 | 0.01635%
6.15 | PIN-EMA-005 | SETOP | EMASSAMENTO EM PAREDE COM MASSA ACRÍLICA, UMA (1) DEMÃO, INCLUSIVE LIXAMENTO PARA PINTURA | m² | 9 | 10.66 | 13.18 | 118.62 | 0.03735%
6.16 | IMP-PIN-010 | SETOP | PINTURA IMPERMEABILIZANTE COM ARGAMASSA POLIMÉRICA | m² | 9 | 18.72 | 23.15 | 208.35 | 0.06561%
6.17 | PIN-ACR-005 | SETOP | PINTURA ACRÍLICA EM PAREDE, DUAS (2) DEMÃOS, EXCLUSIVE SELADOR ACRÍLICO E MASSA ACRÍLICA/CORRIDA (PVA) | m² | 9 | 11.15 | 13.79 | 124.11 | 0.03908%
6.18 | CP-17-PISCINA | Próprio | AZULEJO CERÂMICO AZUL COBALTO 20x20CM PIERINI OU SIMILAR ÁREA MAIOR QUE 5 M2 NA ALTURA INTEIRA DAS PAREDES. AF_06/2014 | m² | 9 | 100.01 | 123.7 | 1113.3 | 0.3506%
6.19 | CP-18-PISCINA | Próprio | BORDA DE PISCINA/PINGADEIRA/SOLEIRA EM GRANITO BRANCO DALLAS FORNECIMENTO E INSTALAÇAO. AF_05/2020 | m² | 0.6 | 305.17 | 377.46 | 226.47 | 0.07132%
6.20 | 100860 | SINAPI | CHUVEIRO ELÉTRICO COMUM CORPO PLÁSTICO, TIPO DUCHA  FORNECIMENTO E INSTALAÇÃO. AF_01/2020 | UN | 2 | 66.87 | 82.71 | 165.42 | 0.05209%
6.21 | ED-8346 | SETOP | ENCUNHAMENTO DE ALVENARIA DE VEDAÇÃO COM ARGAMASSA, INCLUSIVE ADITIVO EXPANSOR PARA ENCUNHAMENTO | M | 2.1 | 4.62 | 5.71 | 11.99 | 0.003776%
7 |  |  | SERRALHERIA |  |  |  |  | 11431.17 | 3.6%
7.1 | SER-COR-011 | SETOP | GUARDA-CORPO EM AÇO GALVANIZADO DIN 2440, D = 2", COM SUBDIVISÕES EM TUBO DE AÇO D = 1/2", H = 1,05 M - COM CORRIMÃO DUPLO DE TUBO DE AÇO GALVANIZADO DE D = 1 1/2" | M | 15.45 | 515.57 | 637.7 | 9852.46 | 3.103%
7.2 | 100760 | SINAPI | PINTURA COM TINTA ALQUÍDICA DE ACABAMENTO (ESMALTE SINTÉTICO BRILHANTE) APLICADA A ROLO OU PINCEL SOBRE SUPERFÍCIES METÁLICAS (EXCETO PERFIL) EXECUTADO EM OBRA (02 DEMÃOS). AF_01/2020 | m² | 28.43 | 37.46 | 46.33 | 1317.16 | 0.4148%
7.3 | 100717 | SINAPI | LIXAMENTO MANUAL EM SUPERFÍCIES METÁLICAS EM OBRA. AF_01/2020 | m² | 28.43 | 7.44 | 9.2 | 261.55 | 0.08236%
8 |  |  | PASSEIO/RAMPA |  |  |  |  | 71119.48 | 22.4%
8.1 | 74164/004 | SINAPI | LASTRO DE BRITA | m³ | 11.6 | 106.39 | 131.59 | 1526.44 | 0.4807%
8.2 | 94995 | SINAPI | EXECUÇÃO DE PASSEIO (CALÇADA) OU PISO DE CONCRETO COM CONCRETO MOLDADO IN LOCO, USINADO, ACABAMENTO CONVENCIONAL, ESPESSURA 8 CM, ARMADO. AF_07/2016 - AREA COM PORCELANATO | m² | 232 | 86.38 | 106.84 | 24786.88 | 7.805%
8.4 | PIS-CON-005 | SETOP | CONTRAPISO DESEMPENADO COM ARGAMASSA, TRAÇO 1:3 (CIMENTO E AREIA), ESP. 20MM | m² | 232 | 25.26 | 31.24 | 7247.68 | 2.282%
8.5 | CP-15-PISCINA | Próprio | PORCELANATO EXTERNO CIMENTO NATURAL BORDA RETA BROADWAY CEMENT 90X90CM PORTOBELLO APLICADA EM AMBIENTES DE ÁREA MAIOR QUE 10 M² (FORNECIMENTO E INSTALAÇAO). AF_06/2014 | m² | 232 | 130.89 | 161.89 | 37558.48 | 11.83%
9 |  |  | ADMINISTRACAO LOCAL |  |  |  |  | 31988.23 | 10.07%
9.1 | CP-20-PISCINA | Próprio | ADMINISTRACAO LOCAL | UN | 1 | 25861.62 | 31988.23 | 31988.23 | 10.07%
[5 empty] | Total sem BDI |  | 256761.13
[5 empty] | Total do BDI |  | 60796.6
[5 empty] | Total Geral |  | 317557.73

## Orçamento Analítico
|  | Obra |  | Bancos |  | B.D.I. |  | Encargos Sociais
|  | PISCINA - POLIESPORTIVO |  | SINAPI - 12/2020 - Minas Gerais SBC - 02/2021 - Minas Gerais SETOP - 09/2020 - Minas Gerais SUDECAP - 10/2020 - Minas Gerais |  | 23,69% |  | Não Desonerado
Planilha Orçamentária Analítica
1 |  |  | SERVIÇOS INICIAIS | [5 empty] | 5736.86
1.1 | Código | Banco | Descrição | Tipo |  | Und | Quant. | Valor Unit | Total
Composição | IIO-PLA-005 | SETOP | FORNECIMENTO E COLOCAÇÃO DE PLACA DE OBRA EM CHAPA GALVANIZADA (3,00 X 1,5 0 M) - EM CHAPA GALVANIZADA 0,26 AFIXADAS COM REBITES 540 E PARAFUSOS 3/8, EM ESTRUTURA METÁLICA VIGA U 2" ENRIJECIDA COM METALON 20 X 20, SUPORTE EM EUCALIPTO AUTOCLAVADO PINTADAS |  |  | U | 1 | 1109.62 | 1109.62
Composição Auxiliar | MAO-OFC-020 | SETOP | CARPINTEIRO DE FORMA COM ENCARGOS COMPLEMENTARES |  |  | HORA | 4.5 | 20.66 | 92.97
Composição Auxiliar | MAO-AJD-040 | SETOP | SERVENTE COM ENCARGOS COMPLEMENTARES |  |  | HORA | 6.75 | 14.76 | 99.63
Insumo | MATED- 11232 | SETOP | Grampo nº 3 galvanizado para cerca | Material |  | Kg | 0.0563 | 8.34 | 0.46
Insumo | MATED- 11230 | SETOP | PLACA DE OBRA EM CHAPA GALVANIZADA (3,00 X 1,50 M) - EM CHAPA GALVANIZADA 0,26 AFIXADAS COM REBITES 540 E PARAFUSOS 3/8, EM ESTRUTURA METÁLICA VIGA U 2" ENRIJECIDA COM METALON 20 X 20, SUPORTE EM EUCALIPTO AUTOCLAVADO PINTADAS NE FRENTE E NO VERSO COM FUN | Material |  | U | 1 | 720 | 720
Insumo | MATED- 11344 | SETOP | PONTALETE 3A. CONSTRUÇÃO (SEÇÃO TRANSVERSAL: 3"X 3" [7, 5X7,5CM]¦TIPO DE MADEIRA : CEDRO) | Material |  | m | 31.5 | 6.24 | 196.56
|  |  |  | MO sem LS => | 152.14 | LS => | 0 | MO com LS => | 152.14
|  |  |  | Valor do BDI => | 262.86 |  | Valor com BDI => |  | 1372.48
[6 empty] | Quant. => | 1 | Preço Total => | 1372.48
1.4 | Código | Banco | Descrição | Tipo |  | Und | Quant. | Valor Unit | Total
Composição | 01.09.11 | SUDECAP | DESMOBILIZAÇÃO DE CONTAINER | CONTAINER 6,0X2,30X2,82 M COM ISOLAMENTO TERMICO |  | UN | 1 | 500 | 500
Insumo | 89.50.21 | SUDECAP | DESMOBILIZAÇÃO DE CONTAINER | Material |  | UN | 1 | 500 | 500
|  |  |  | MO sem LS => | 0 | LS => | 0 | MO com LS => | 0
|  |  |  | Valor do BDI => | 118.45 |  | Valor com BDI => |  | 618.45
[6 empty] | Quant. => | 1 | Preço Total => | 618.45
1.5 | Código | Banco | Descrição | Tipo |  | Und | Quant. | Valor Unit | Total
Composição | 01.09.01 | SUDECAP | MOBILIZACAO DE CONTAINER | CONTAINER 6,0X2,30X2,82 M COM ISOLAMENTO TERMICO |  | UN | 1 | 500 | 500
Insumo | 89.50.20 | SUDECAP | MOBILIZAÇAO DE CONTAINER | Material |  | UN | 1 | 500 | 500
|  |  |  | MO sem LS => | 0 | LS => | 0 | MO com LS => | 0
|  |  |  | Valor do BDI => | 118.45 |  | Valor com BDI => |  | 618.45
[6 empty] | Quant. => | 1 | Preço Total => | 618.45
| Código | Banco | Descrição | Tipo |  | Und | Quant. | Valor Unit | Total
Insumo | 00010775 | SINAPI | LOCACAO DE CONTAINER 2,30 X 6,00 M, ALT. 2,50 M, COM 1 SANITARIO, PARA ESCRITORIO, COMPLETO, SEM DIVISORIAS INTERNAS | Equipamento |  | MES | 1 | 595 | 595
|  |  |  | MO sem LS => | 0 | LS => | 0 | MO com LS => | 0
|  |  |  | Valor do BDI => | 140.95 |  | Valor com BDI => |  | 735.95
[6 empty] | Quant. => | 3 | Preço Total => | 2207.85
1.9 | Código | Banco | Descrição | Tipo |  | Und | Quant. | Valor Unit | Total
Composição | 41.02.01 | SUDECAP | INSTALACAO PROVISORIA DE AGUA | INSTALACAO PROVISORIA DE AGUA E ENERGIA |  | UN | 1 | 251.64 | 251.64
Insumo | 55.10.39 | SUDECAP | BOMBEIRO | Mão de Obra |  | H | 3 | 19.3 | 57.9
Insumo | 55.10.75 | SUDECAP | PEDREIRO | Mão de Obra |  | H | 3 | 19.31 | 57.93
Insumo | 55.10.10 | SUDECAP | AUXILIAR BOMBEIRO/ELETRICISTA | Mão de Obra |  | H | 3 | 13.77 | 41.31
Insumo | 73.54.02 | SUDECAP | KIT PADRAO COPASA 3/4" DE METAL OU EQUIVALENTE | Material |  | UN | 0.5 | 189 | 94.5
|  |  |  | MO sem LS => | 157.14 | LS => | 0 | MO com LS => | 157.14
|  |  |  | Valor do BDI => | 59.61 |  | Valor com BDI => |  | 311.25
[6 empty] | Quant. => | 1 | Preço Total => | 311.25
1.10 | Código | Banco | Descrição | Tipo |  | Und | Quant. | Valor Unit | Total
Composição | 01.06.01 | SUDECAP | PADRÃO CEMIG PROVISÓRIO TIPO C3, DEMANDA PROVÁVEL DE 23,1 ATÉ 27,0KW (3F+N) | INSTALAÇAO PROVISORIA - CONCESSIONARIA |  | UN | 1 | 491.86 | 491.86
Insumo | 55.10.10 | SUDECAP | AUXILIAR BOMBEIRO/ELETRICISTA | Mão de Obra |  | H | 3 | 13.77 | 41.31
Insumo | 55.10.55 | SUDECAP | ELETRICISTA | Mão de Obra |  | H | 3 | 19.31 | 57.93
Insumo | 60.35.12 | SUDECAP | ARAME GALVANIZADO 12 BWG, 2,76 MM (0,048 KG/M) | Material |  | KG | 0.125 | 9 | 1.12
Insumo | 74.02.13 | SUDECAP | ELETRODUTO GALV. PESADO, PAREDE 2,65MM 1 1/4" | Material |  | M | 1.25 | 24.2 | 30.25
Insumo | 74.08.31 | SUDECAP | CX. PADRAO CEMIG P/MED.POLIF.E DISJ. 46x35x21 CM-2 OU EQUIVALENTE | Material |  | UN | 0.25 | 93.3 | 23.32
Insumo | 74.10.28 | SUDECAP | DISJUNTOR TERMOMAGNÉTICO TIPO NEMA, TRIPOLAR 70A, TENSAO MAXIMA DE 240 V | Material |  | UN | 0.25 | 122.63 | 30.65
Insumo | 74.16.43 | SUDECAP | CABO DE COBRE, FLEXIVEL, CLASSE 4 OU 5, ISOLACAO EM PVC/A, ANTICHAMA BWF-B, COBERTURA PVC-ST1, ANTICHAMA BWF-B, 1 CONDUTOR, 0,6/1 KV, SECAO NOMINAL 25 MM2 | Material |  | M | 4.4 | 7.94 | 34.93
Insumo | 74.17.11 | SUDECAP | CABO DE COBRE NU (CORDOALHA) 10,0MM2 | Material |  | M | 1.15 | 3.24 | 3.72
Insumo | 74.44.31 | SUDECAP | HASTE DE ATERRAM. 17,00MM X 2,40 COPPERWELD (3/4) OU EQUIVALENTE | Material |  | UN | 2 | 67.45 | 134.9
Insumo | 74.44.25 | SUDECAP | ISOLADOR DE PORCELANA, TIPO ROLDANA, DIMENSOES DE 72X72 MM, PARA USO EM BAIXA TENSAO | Material |  | UN | 0.25 | 4.8 | 1.2
Insumo | 74.44.40 | SUDECAP | ABRACADEIRA, GALVANIZADA/ZINCADA, ROSCA SEM FIM, PARAFUSO INOX, LARGURA FITA *12,6 A *14 MM, D = 4" A 4 3/4" | Material |  | UN | 0.25 | 2.55 | 0.63
Insumo | 74.44.86 | SUDECAP | TAMPAO DE ALUMINIO 102MM | Material |  | UN | 0.25 | 1.5 | 0.37
Insumo | 74.44.95 | SUDECAP | CABECOTE DE ALUMINIO 1 1/4" | Material |  | UN | 0.25 | 5.03 | 1.25
Insumo | 74.44.21 | SUDECAP | ARMACAO SECUNDÁRIA 1 ESTRIBO COM HASTE 125MM OU EQUIVALENTE | Material |  | UN | 0.25 | 8.9 | 2.22
Insumo | 74.46.66 | SUDECAP | POSTE AÇO GALVANIZADO TIPO PA4 - D=102MM / H=7,OM / E=2MM | Material |  | UN | 0.25 | 288 | 72
Insumo | 74.28.01 | SUDECAP | TERMINAL DE PRESSÃO 16,0MM2 DE COBRE OU BRONZE PARA ATERRAMENTO | Material |  | UN | 0.25 | 3.2 | 0.8
Insumo | 74.28.05 | SUDECAP | CONECTOR METALICO TIPO PARAFUSO FENDIDO (SPLIT BOLT), PARA CABOS 25 MM2 | Material |  | UN | 1.75 | 31.58 | 55.26
|  |  |  | MO sem LS => | 99.24 | LS => | 0 | MO com LS => | 99.24
|  |  |  | Valor do BDI => | 116.52 |  | Valor com BDI => |  | 608.38
[6 empty] | Quant. => | 1 | Preço Total => | 608.38
2 |  |  | DEMOLICÕES | [5 empty] | 13003.25
2.1 | Código | Banco | Descrição | Tipo |  | Und | Quant. | Valor Unit | Total
Composição | 97633 | SINAPI | DEMOLIÇÃO DE REVESTIMENTO CERÂMICO, DE FORMA MANUAL, SEM REAPROVEITAMENTO. AF_12/2017 | SERP - SERVIÇOS PRELIMINARES |  | m² | 1 | 16.83 | 16.83
Composição Auxiliar | 88256 | SINAPI | AZULEJISTA OU LADRILHISTA COM ENCARGOS COMPLEMENTARES | SEDI - SERVIÇOS DIVERSOS |  | H | 0.2553 | 23.25 | 5.93
Composição Auxiliar | 88316 | SINAPI | SERVENTE COM ENCARGOS COMPLEMENTARES | SEDI - SERVIÇOS DIVERSOS |  | H | 0.7195 | 15.16 | 10.9
|  |  |  | MO sem LS => | 13.05 | LS => | 0 | MO com LS => | 13.05
|  |  |  | Valor do BDI => | 3.98 |  | Valor com BDI => |  | 20.81
[6 empty] | Quant. => | 428 | Preço Total => | 8906.68
2.2 | Código | Banco | Descrição | Tipo |  | Und | Quant. | Valor Unit | Total
Composição | DEM-CON-015 | SETOP | DEMOLIÇÃO DE CONCRETO SIMPLES - COM EQUIPAMENTO ELÉTRICO, INCLUSIVE AFASTAMENTO |  |  | m³ | 1 | 36.3 | 36.3
Composição Auxiliar | MAO-AJD-040 | SETOP | SERVENTE COM ENCARGOS COMPLEMENTARES |  |  | HORA | 1.5 | 14.76 | 22.14
Insumo | MATED- 11199 | SETOP | Martelete elétrico 1,13 HP | Material |  | U | 6 | 2.36 | 14.16
|  |  |  | MO sem LS => | 16.74 | LS => | 0 | MO com LS => | 16.74
|  |  |  | Valor do BDI => | 8.59 |  | Valor com BDI => |  | 44.89
[6 empty] | Quant. => | 13.18 | Preço Total => | 591.65
2.3 | Código | Banco | Descrição | Tipo |  | Und | Quant. | Valor Unit | Total
Composição | 97661 | SINAPI | REMOÇÃO DE CABOS ELÉTRICOS, DE FORMA MANUAL, SEM REAPROVEITAMENTO. AF_12/2017 | SERP - SERVIÇOS PRELIMINARES |  | M | 1 | 0.48 | 0.48
Composição Auxiliar | 88316 | SINAPI | SERVENTE COM ENCARGOS COMPLEMENTARES | SEDI - SERVIÇOS DIVERSOS |  | H | 0.0188 | 15.16 | 0.28
Composição Auxiliar | 88264 | SINAPI | ELETRICISTA COM ENCARGOS COMPLEMENTARES | SEDI - SERVIÇOS DIVERSOS |  | H | 0.0096 | 21.46 | 0.2
|  |  |  | MO sem LS => | 0.37 | LS => | 0 | MO com LS => | 0.37
|  |  |  | Valor do BDI => | 0.11 |  | Valor com BDI => |  | 0.59
[6 empty] | Quant. => | 300 | Preço Total => | 177
2.4 | Código | Banco | Descrição | Tipo |  | Und | Quant. | Valor Unit | Total
Composição | 97662 | SINAPI | REMOÇÃO DE TUBULAÇÕES (TUBOS E CONEXÕES) DE ÁGUA FRIA, DE FORMA MANUAL, SEM REAPROVEITAMENTO. AF_12/2017 | SERP - SERVIÇOS PRELIMINARES |  | M | 1 | 0.35 | 0.35
Composição Auxiliar | 88316 | SINAPI | SERVENTE COM ENCARGOS COMPLEMENTARES | SEDI - SERVIÇOS DIVERSOS |  | H | 0.014 | 15.16 | 0.21
Composição Auxiliar | 88267 | SINAPI | ENCANADOR OU BOMBEIRO HIDRÁULICO COM ENCARGOS COMPLEMENTARES | SEDI - SERVIÇOS DIVERSOS |  | H | 0.0071 | 20.77 | 0.14
|  |  |  | MO sem LS => | 0.27 | LS => | 0 | MO com LS => | 0.27
|  |  |  | Valor do BDI => | 0.08 |  | Valor com BDI => |  | 0.43
[6 empty] | Quant. => | 300 | Preço Total => | 129
2.5 | Código | Banco | Descrição | Tipo |  | Und | Quant. | Valor Unit | Total
Composição | 02.26.01 | SUDECAP | TRANSPORTE COM CARRINHO DE MAO DMT <= 50,0 M | TRANSPORTE DE MATERIAL DEMOLIDO EM CARRINHO DE MAO |  | m³ | 1 | 20.65 | 20.65
Insumo | 55.10.88 | SUDECAP | SERVENTE | Mão de Obra |  | H | 1.5 | 13.77 | 20.65
|  |  |  | MO sem LS => | 20.65 | LS => | 0 | MO com LS => | 20.65
|  |  |  | Valor do BDI => | 4.89 |  | Valor com BDI => |  | 25.54
[6 empty] | Quant. => | 28.26 | Preço Total => | 721.76
2.6 | Código | Banco | Descrição | Tipo |  | Und | Quant. | Valor Unit | Total
Composição | RAS-ALV-010 | SETOP | RASGO EM ALVENARIA PARA PASSAGEM DE ELETRODUTO/TUBULAÇÃO, DIÂMETROS DE 32MM A 50MM (1.1/4" A 2"), EXCLUSIVE ENCHIMENTO |  |  | M | 1 | 4.09 | 4.09
Composição Auxiliar | MAO-OFC-075 | SETOP | PEDREIRO COM ENCARGOS COMPLEMENTARES |  |  | HORA | 0.081481 | 20.81 | 1.69
Composição Auxiliar | MAO-AJD-040 | SETOP | SERVENTE COM ENCARGOS COMPLEMENTARES |  |  | HORA | 0.16296 | 14.76 | 2.4
|  |  |  | MO sem LS => | 3.2 | LS => | 0 | MO com LS => | 3.2
|  |  |  | Valor do BDI => | 0.96 |  | Valor com BDI => |  | 5.05
[6 empty] | Quant. => | 180 | Preço Total => | 909
2.7 | Código | Banco | Descrição | Tipo |  | Und | Quant. | Valor Unit | Total
Composição | ENC-ALV-010 | SETOP | ENCHIMENTO DE RASGO EM ALVENARIA/CONCRETO COM ARGAMASSA, DIÂMETROS DE 32MM A 50MM (1.1/4" A 2"), INCLUSIVE ARGAMASSA, TRAÇO 1:2:8 (CIMENTO, CAL E AREIA), PREPARO MECÂNICO |  |  | M | 1 | 2.38 | 2.38
Composição Auxiliar | AUX-ARG-035 | SETOP | ARGAMASSA, TRAÇO 1:2:8 (CIMENTO, CAL E AREIA), PREPARO MECÂNICO |  |  | m³ | 0.0016698 | 358.57 | 0.59
Composição Auxiliar | MAO-OFC-075 | SETOP | PEDREIRO COM ENCARGOS COMPLEMENTARES |  |  | HORA | 0.073333 | 20.81 | 1.52
Composição Auxiliar | MAO-AJD-040 | SETOP | SERVENTE COM ENCARGOS COMPLEMENTARES |  |  | HORA | 0.018333 | 14.76 | 0.27
|  |  |  | MO sem LS => | 1.57 | LS => | 0 | MO com LS => | 1.57
|  |  |  | Valor do BDI => | 0.56 |  | Valor com BDI => |  | 2.94
[6 empty] | Quant. => | 180 | Preço Total => | 529.2
2.8 | Código | Banco | Descrição | Tipo |  | Und | Quant. | Valor Unit | Total
Composição | 03.25.01 | SUDECAP | CAÇAMBA 5m³ | TRANSPORTE DE MAT.DE QUALQUER NATUREZA EM CAÇAMBA |  | VG | 1 | 140 | 140
Insumo | 83.30.20 | SUDECAP | TRANSPORTE EM CAÇAMBA (5m³) | Material |  | UN | 1 | 140 | 140
|  |  |  | MO sem LS => | 0 | LS => | 0 | MO com LS => | 0
|  |  |  | Valor do BDI => | 33.16 |  | Valor com BDI => |  | 173.16
[6 empty] | Quant. => | 6 | Preço Total => | 1038.96
3 |  |  | HIDRAULICA | [5 empty] | 63086.97
3.1 | Código | Banco | Descrição | Tipo |  | Und | Quant. | Valor Unit | Total
Composição | 077354 | SBC | DISPOSITIVO ESGUICHO RETORNO PARA PISCINAS | 77 |  | UN | 1 | 93.78 | 93.78
Composição Auxiliar | 88248 | SINAPI | AUXILIAR DE ENCANADOR OU BOMBEIRO HIDRÁULICO COM ENCARGOS COMPLEMENTARES | SEDI - SERVIÇOS DIVERSOS |  | H | 0.461 | 15.73 | 7.25
Composição Auxiliar | 88267 | SINAPI | ENCANADOR OU BOMBEIRO HIDRÁULICO COM ENCARGOS COMPLEMENTARES | SEDI - SERVIÇOS DIVERSOS |  | H | 0.461 | 20.77 | 9.57
Insumo | 002143 | SBC | DISPOSITIVO ESGUICHO RETORNO PARA PISCINAS CF20 JACUZZI | Material |  | UN | 1 | 76.96 | 76.96
|  |  |  | MO sem LS => | 13.58 | LS => | 0 | MO com LS => | 13.58
|  |  |  | Valor do BDI => | 22.21 |  | Valor com BDI => |  | 115.99
[6 empty] | Quant. => | 8 | Preço Total => | 927.92
3.2 | Código | Banco | Descrição | Tipo |  | Und | Quant. | Valor Unit | Total
Composição | CP-01-PISCINA | Próprio | DISPOSITIVO DE ASPIRACAO PARA PISCINAS | 77 |  | UN | 1 | 182.02 | 182.02
Composição Auxiliar | 88248 | SINAPI | AUXILIAR DE ENCANADOR OU BOMBEIRO HIDRÁULICO COM ENCARGOS COMPLEMENTARES | SEDI - SERVIÇOS DIVERSOS |  | H | 0.461 | 15.73 | 7.25
Composição Auxiliar | 88267 | SINAPI | ENCANADOR OU BOMBEIRO HIDRÁULICO COM ENCARGOS COMPLEMENTARES | SEDI - SERVIÇOS DIVERSOS |  | H | 0.461 | 20.77 | 9.57
Insumo | 002145 | SBC | DISPOSITIVO DE ASPIRACAO ACO INOX PREMIUM SODRAMAR | Material |  | UN | 1 | 165.2 | 165.2
|  |  |  | MO sem LS => | 13.58 | LS => | 0 | MO com LS => | 13.58
|  |  |  | Valor do BDI => | 43.12 |  | Valor com BDI => |  | 225.14
[6 empty] | Quant. => | 8 | Preço Total => | 1801.12
3.3 | Código | Banco | Descrição | Tipo |  | Und | Quant. | Valor Unit | Total
Composição | CP-02-PISCINA | Próprio | GRELHA DE SUCAÇÃO DE FUNDO ANTITURBILHAO 30x30 | 77 |  | UN | 1 | 455.81 | 455.81
Composição Auxiliar | 88248 | SINAPI | AUXILIAR DE ENCANADOR OU BOMBEIRO HIDRÁULICO COM ENCARGOS COMPLEMENTARES | SEDI - SERVIÇOS DIVERSOS |  | H | 0.461 | 15.73 | 7.25
Composição Auxiliar | 88267 | SINAPI | ENCANADOR OU BOMBEIRO HIDRÁULICO COM ENCARGOS COMPLEMENTARES | SEDI - SERVIÇOS DIVERSOS |  | H | 0.461 | 20.77 | 9.57
Insumo | 077719 | SBC | GRELHA COM GRADE 30x30cm E TAMPA FSB E BASE LATAO PARA PISCINA SODRAMAR | Material |  | UN | 1 | 438.99 | 438.99
|  |  |  | MO sem LS => | 13.58 | LS => | 0 | MO com LS => | 13.58
|  |  |  | Valor do BDI => | 107.98 |  | Valor com BDI => |  | 563.79
[6 empty] | Quant. => | 6 | Preço Total => | 3382.74
3.4 | Código | Banco | Descrição | Tipo |  | Und | Quant. | Valor Unit | Total
Composição | HID-TUB-080 | SETOP | FORNECIMENTO E ASSENTAMENTO DE TUBO PVC RÍGIDO, ESGOTO, PBV - SÉRIE REFORÇADO, DN 75 MM (3"), INCLUSIVE CONEXÕES |  |  | M | 1 | 27.08 | 27.08
Composição Auxiliar | MAO-OFC-040 | SETOP | BOMBEIRO/ENCANADOR COM ENCARGOS COMPLEMENTARES |  |  | HORA | 0.40741 | 20.39 | 8.3
Composição Auxiliar | MAO-AJD-040 | SETOP | SERVENTE COM ENCARGOS COMPLEMENTARES |  |  | HORA | 0.40741 | 14.76 | 6.01
Insumo | MATED- 11262 | SETOP | ESTOPA DE ALGODÃO | Material |  | Kg | 0.0033333 | 12.69 | 0.04
Insumo | MATED- 11680 | SETOP | PASTA LUBRIFICANTE PARA TUBO DE PVC | Material |  | Kg | 0.005 | 33.57 | 0.16
Insumo | MATED- 12479 | SETOP | TUBO PBV DE PVC BRANCO PARA ESGOTO SERIE REFORÇADA ( DIÂMETRO DA SEÇÃO: 75MM) | Material |  | m | 1.2 | 10.48 | 12.57
|  |  |  | MO sem LS => | 11.49 | LS => | 0 | MO com LS => | 11.49
|  |  |  | Valor do BDI => | 6.41 |  | Valor com BDI => |  | 33.49
[6 empty] | Quant. => | 12 | Preço Total => | 401.88
3.5 | Código | Banco | Descrição | Tipo |  | Und | Quant. | Valor Unit | Total
Composição | HID-TUB-010 | SETOP | FORNECIMENTO E ASSENTAMENTO DE TUBO PVC RÍGIDO SOLDÁVEL, ÁGUA FRIA, DN 25 MM (3/4") , INCLUSIVE CONEXÕES |  |  | M | 1 | 16.21 | 16.21
Composição Auxiliar | MAO-AJD-020 | SETOP | AJUDANTE DE BOMBEIRO/ENCANADOR COM ENCARGOS COMPLEMENTARES |  |  | HORA | 0.37607 | 15.34 | 5.76
Composição Auxiliar | MAO-OFC-040 | SETOP | BOMBEIRO/ENCANADOR COM ENCARGOS COMPLEMENTARES |  |  | HORA | 0.37607 | 20.39 | 7.66
Insumo | MATED- 11613 | SETOP | ADESIVO PARA TUBO DE PVC RÍGIDO | Material |  | Kg | 0.0007 | 43.05 | 0.03
Insumo | MATED- 11262 | SETOP | ESTOPA DE ALGODÃO | Material |  | Kg | 0.0033333 | 12.69 | 0.04
Insumo | MATED- 8598 | SETOP | LIXA D'AGUA EM FOLHA ( GRÃO: 100¦DIMENSÃO: 225x275MM) | Material |  | un | 0.033333 | 1.02 | 0.03
Insumo | MATED- 11589 | SETOP | SOLUÇÃO LIMPADORA PARA PVC RÍGIDO | Material |  | l | 0.0003 | 29.49 | 0
Insumo | MATED- 11597 | SETOP | TUBO SOLDÁVEL DE PVC MARROM PARA ÁGUA FRIA (DIÂMETRO DA SEÇÃO: 25 MM) | Material |  | m | 1.15 | 2.34 | 2.69
|  |  |  | MO sem LS => | 10.95 | LS => | 0 | MO com LS => | 10.95
|  |  |  | Valor do BDI => | 3.84 |  | Valor com BDI => |  | 20.05
[6 empty] | Quant. => | 40 | Preço Total => | 802
3.6 | Código | Banco | Descrição | Tipo |  | Und | Quant. | Valor Unit | Total
Composição | HID-TUB-015 | SETOP | FORNECIMENTO E ASSENTAMENTO DE TUBO PVC RÍGIDO SOLDÁVEL, ÁGUA FRIA, DN 32 MM (1") , INCLUSIVE CONEXÕES |  |  | M | 1 | 19.86 | 19.86
Composição Auxiliar | MAO-AJD-020 | SETOP | AJUDANTE DE BOMBEIRO/ENCANADOR COM ENCARGOS COMPLEMENTARES |  |  | HORA | 0.38596 | 15.34 | 5.92
Composição Auxiliar | MAO-OFC-040 | SETOP | BOMBEIRO/ENCANADOR COM ENCARGOS COMPLEMENTARES |  |  | HORA | 0.38596 | 20.39 | 7.86
Insumo | MATED- 11613 | SETOP | ADESIVO PARA TUBO DE PVC RÍGIDO | Material |  | Kg | 0.001 | 43.05 | 0.04
Insumo | MATED- 11262 | SETOP | ESTOPA DE ALGODÃO | Material |  | Kg | 0.0033333 | 12.69 | 0.04
Insumo | MATED- 8598 | SETOP | LIXA D'AGUA EM FOLHA ( GRÃO: 100¦DIMENSÃO: 225x275MM) | Material |  | un | 0.033333 | 1.02 | 0.03
Insumo | MATED- 11589 | SETOP | SOLUÇÃO LIMPADORA PARA PVC RÍGIDO | Material |  | l | 0.0005 | 29.49 | 0.01
Insumo | MATED- 11598 | SETOP | TUBO SOLDÁVEL DE PVC MARROM PARA ÁGUA FRIA (DIÂMETRO DA SEÇÃO: 32 MM) | Material |  | m | 1.15 | 5.19 | 5.96
|  |  |  | MO sem LS => | 11.24 | LS => | 0 | MO com LS => | 11.24
|  |  |  | Valor do BDI => | 4.7 |  | Valor com BDI => |  | 24.56
[6 empty] | Quant. => | 12 | Preço Total => | 294.72
3.7 | Código | Banco | Descrição | Tipo |  | Und | Quant. | Valor Unit | Total
Composição | HID-TUB-025 | SETOP | FORNECIMENTO E ASSENTAMENTO DE TUBO PVC RÍGIDO SOLDÁVEL, ÁGUA FRIA, DN 50 MM (1.1/2"), INCLUSIVE CONEXÕES |  |  | M | 1 | 25.1 | 25.1
Composição Auxiliar | MAO-AJD-020 | SETOP | AJUDANTE DE BOMBEIRO/ENCANADOR COM ENCARGOS COMPLEMENTARES |  |  | HORA | 0.40741 | 15.34 | 6.24
Composição Auxiliar | MAO-OFC-040 | SETOP | BOMBEIRO/ENCANADOR COM ENCARGOS COMPLEMENTARES |  |  | HORA | 0.40741 | 20.39 | 8.3
Insumo | MATED- 11613 | SETOP | ADESIVO PARA TUBO DE PVC RÍGIDO | Material |  | Kg | 0.0015 | 43.05 | 0.06
Insumo | MATED- 11262 | SETOP | ESTOPA DE ALGODÃO | Material |  | Kg | 0.0033333 | 12.69 | 0.04
Insumo | MATED- 8598 | SETOP | LIXA D'AGUA EM FOLHA ( GRÃO: 100¦DIMENSÃO: 225x275MM) | Material |  | un | 0.033333 | 1.02 | 0.03
Insumo | MATED- 11589 | SETOP | SOLUÇÃO LIMPADORA PARA PVC RÍGIDO | Material |  | l | 0.0007 | 29.49 | 0.02
Insumo | MATED- 11600 | SETOP | TUBO SOLDÁVEL DE PVC MARROM PARA ÁGUA FRIA (DIÂMETRO DA SEÇÃO: 50 MM) | Material |  | m | 1.15 | 9.06 | 10.41
|  |  |  | MO sem LS => | 11.87 | LS => | 0 | MO com LS => | 11.87
|  |  |  | Valor do BDI => | 5.94 |  | Valor com BDI => |  | 31.04
[6 empty] | Quant. => | 154 | Preço Total => | 4780.16
3.8 | Código | Banco | Descrição | Tipo |  | Und | Quant. | Valor Unit | Total
Composição | HID-TUB-030 | SETOP | FORNECIMENTO E ASSENTAMENTO DE TUBO PVC RÍGIDO SOLDÁVEL, ÁGUA FRIA, DN 60 MM (2"), INCLUSIVE CONEXÕES |  |  | M | 1 | 31.29 | 31.29
Composição Auxiliar | MAO-AJD-020 | SETOP | AJUDANTE DE BOMBEIRO/ENCANADOR COM ENCARGOS COMPLEMENTARES |  |  | HORA | 0.40741 | 15.34 | 6.24
Composição Auxiliar | MAO-OFC-040 | SETOP | BOMBEIRO/ENCANADOR COM ENCARGOS COMPLEMENTARES |  |  | HORA | 0.40741 | 20.39 | 8.3
Insumo | MATED- 11613 | SETOP | ADESIVO PARA TUBO DE PVC RÍGIDO | Material |  | Kg | 0.0019 | 43.05 | 0.08
Insumo | MATED- 11262 | SETOP | ESTOPA DE ALGODÃO | Material |  | Kg | 0.0033333 | 12.69 | 0.04
Insumo | MATED- 8598 | SETOP | LIXA D'AGUA EM FOLHA ( GRÃO: 100¦DIMENSÃO: 225x275MM) | Material |  | un | 0.033333 | 1.02 | 0.03
Insumo | MATED- 11589 | SETOP | SOLUÇÃO LIMPADORA PARA PVC RÍGIDO | Material |  | l | 0.0008 | 29.49 | 0.02
Insumo | MATED- 11601 | SETOP | TUBO SOLDÁVEL DE PVC MARROM PARA ÁGUA FRIA (DIÂMETRO DA SEÇÃO: 60 MM) | Material |  | m | 1.15 | 14.42 | 16.58
|  |  |  | MO sem LS => | 11.87 | LS => | 0 | MO com LS => | 11.87
|  |  |  | Valor do BDI => | 7.41 |  | Valor com BDI => |  | 38.7
[6 empty] | Quant. => | 10 | Preço Total => | 387
3.9 | Código | Banco | Descrição | Tipo |  | Und | Quant. | Valor Unit | Total
Composição | HID-TUB-035 | SETOP | FORNECIMENTO E ASSENTAMENTO DE TUBO PVC RÍGIDO SOLDÁVEL, ÁGUA FRIA, DN 75 MM (2.1/2"), INCLUSIVE CONEXÕES |  |  | M | 1 | 42.07 | 42.07
Composição Auxiliar | MAO-AJD-020 | SETOP | AJUDANTE DE BOMBEIRO/ENCANADOR COM ENCARGOS COMPLEMENTARES |  |  | HORA | 0.45833 | 15.34 | 7.03
Composição Auxiliar | MAO-OFC-040 | SETOP | BOMBEIRO/ENCANADOR COM ENCARGOS COMPLEMENTARES |  |  | HORA | 0.45833 | 20.39 | 9.34
Insumo | MATED- 11613 | SETOP | ADESIVO PARA TUBO DE PVC RÍGIDO | Material |  | Kg | 0.0027 | 43.05 | 0.11
Insumo | MATED- 11262 | SETOP | ESTOPA DE ALGODÃO | Material |  | Kg | 0.0033333 | 12.69 | 0.04
Insumo | MATED- 8598 | SETOP | LIXA D'AGUA EM FOLHA ( GRÃO: 100¦DIMENSÃO: 225x275MM) | Material |  | un | 0.033333 | 1.02 | 0.03
Insumo | MATED- 11589 | SETOP | SOLUÇÃO LIMPADORA PARA PVC RÍGIDO | Material |  | l | 0.0011 | 29.49 | 0.03
Insumo | MATED- 11602 | SETOP | TUBO SOLDÁVEL DE PVC MARROM PARA ÁGUA FRIA (DIÂMETRO DA SEÇÃO: 75 MM) | Material |  | m | 1.15 | 22.17 | 25.49
|  |  |  | MO sem LS => | 13.36 | LS => | 0 | MO com LS => | 13.36
|  |  |  | Valor do BDI => | 9.96 |  | Valor com BDI => |  | 52.03
[6 empty] | Quant. => | 30 | Preço Total => | 1560.9
3.10 | Código | Banco | Descrição | Tipo |  | Und | Quant. | Valor Unit | Total
Composição | HID-TUB-040 | SETOP | FORNECIMENTO E ASSENTAMENTO DE TUBO PVC RÍGIDO SOLDÁVEL, ÁGUA FRIA, DN 85 MM (3"), INCLUSIVE CONEXÕES |  |  | M | 1 | 48.74 | 48.74
Composição Auxiliar | MAO-AJD-020 | SETOP | AJUDANTE DE BOMBEIRO/ENCANADOR COM ENCARGOS COMPLEMENTARES |  |  | HORA | 0.45833 | 15.34 | 7.03
Composição Auxiliar | MAO-OFC-040 | SETOP | BOMBEIRO/ENCANADOR COM ENCARGOS COMPLEMENTARES |  |  | HORA | 0.45833 | 20.39 | 9.34
Insumo | MATED- 11613 | SETOP | ADESIVO PARA TUBO DE PVC RÍGIDO | Material |  | Kg | 0.0031 | 43.05 | 0.13
Insumo | MATED- 11262 | SETOP | ESTOPA DE ALGODÃO | Material |  | Kg | 0.0033333 | 12.69 | 0.04
Insumo | MATED- 8598 | SETOP | LIXA D'AGUA EM FOLHA ( GRÃO: 100¦DIMENSÃO: 225x275MM) | Material |  | un | 0.033333 | 1.02 | 0.03
Insumo | MATED- 11589 | SETOP | SOLUÇÃO LIMPADORA PARA PVC RÍGIDO | Material |  | l | 0.0013 | 29.49 | 0.03
Insumo | MATED- 11603 | SETOP | TUBO SOLDÁVEL DE PVC MARROM PARA ÁGUA FRIA (DIÂMETRO DA SEÇÃO: 85 MM) | Material |  | m | 1.15 | 27.95 | 32.14
|  |  |  | MO sem LS => | 13.36 | LS => | 0 | MO com LS => | 13.36
|  |  |  | Valor do BDI => | 11.54 |  | Valor com BDI => |  | 60.28
[6 empty] | Quant. => | 8 | Preço Total => | 482.24
3.11 | Código | Banco | Descrição | Tipo |  | Und | Quant. | Valor Unit | Total
Composição | HID-TUB-041 | SETOP | FORNECIMENTO E ASSENTAMENTO DE TUBO PVC RÍGIDO SOLDÁVEL, ÁGUA FRIA, DN 110 MM (4"), INCLUSIVE CONEXÕES |  |  | M | 1 | 76.34 | 76.34
Composição Auxiliar | MAO-AJD-020 | SETOP | AJUDANTE DE BOMBEIRO/ENCANADOR COM ENCARGOS COMPLEMENTARES |  |  | HORA | 0.61111 | 15.34 | 9.37
Composição Auxiliar | MAO-OFC-040 | SETOP | BOMBEIRO/ENCANADOR COM ENCARGOS COMPLEMENTARES |  |  | HORA | 0.61111 | 20.39 | 12.46
Insumo | MATED- 11613 | SETOP | ADESIVO PARA TUBO DE PVC RÍGIDO | Material |  | Kg | 0.0048 | 43.05 | 0.2
Insumo | MATED- 11262 | SETOP | ESTOPA DE ALGODÃO | Material |  | Kg | 0.0033333 | 12.69 | 0.04
Insumo | MATED- 8598 | SETOP | LIXA D'AGUA EM FOLHA ( GRÃO: 100¦DIMENSÃO: 225x275MM) | Material |  | un | 0.033333 | 1.02 | 0.03
Insumo | MATED- 11589 | SETOP | SOLUÇÃO LIMPADORA PARA PVC RÍGIDO | Material |  | l | 0.0023 | 29.49 | 0.06
Insumo | MATED- 11604 | SETOP | TUBO SOLDÁVEL DE PVC MARROM PARA ÁGUA FRIA (DIÂMETRO DA SEÇÃO: 110 MM) | Material |  | m | 1.15 | 47.12 | 54.18
|  |  |  | MO sem LS => | 17.81 | LS => | 0 | MO com LS => | 17.81
|  |  |  | Valor do BDI => | 18.08 |  | Valor com BDI => |  | 94.42
[6 empty] | Quant. => | 208 | Preço Total => | 19639.36
3.12 | Código | Banco | Descrição | Tipo |  | Und | Quant. | Valor Unit | Total
Composição | CP-03-PISCINA | Próprio | BOMBA COM PRE-FILTRO PARA PISCINA 3B-M 3,0CV - 127/220V MONOFASICA JACUZZI - INSTALADA | INHI - INSTALAÇÕES HIDROS SANITÁRIAS |  | UN | 1 | 2643.39 | 2643.39
Composição Auxiliar | 88247 | SINAPI | AUXILIAR DE ELETRICISTA COM ENCARGOS COMPLEMENTARES | SEDI - SERVIÇOS DIVERSOS |  | H | 0.633 | 16.26 | 10.29
Composição Auxiliar | 88248 | SINAPI | AUXILIAR DE ENCANADOR OU BOMBEIRO HIDRÁULICO COM ENCARGOS COMPLEMENTARES | SEDI - SERVIÇOS DIVERSOS |  | H | 3.289 | 15.73 | 51.73
Composição Auxiliar | 88264 | SINAPI | ELETRICISTA COM ENCARGOS COMPLEMENTARES | SEDI - SERVIÇOS DIVERSOS |  | H | 0.633 | 21.46 | 13.58
Composição Auxiliar | 88267 | SINAPI | ENCANADOR OU BOMBEIRO HIDRÁULICO COM ENCARGOS COMPLEMENTARES | SEDI - SERVIÇOS DIVERSOS |  | H | 3.289 | 20.77 | 68.31
Insumo | 00011267 | SINAPI | ARRUELA LISA, REDONDA, DE LATAO POLIDO, DIAMETRO NOMINAL 5/8", DIAMETRO EXTERNO = 34 MM, DIAMETRO DO FURO = 17 MM, ESPESSURA = *2,5* MM | Material |  | UN | 4 | 0.73 | 2.92
Insumo | 00039996 | SINAPI | VERGALHAO ZINCADO ROSCA TOTAL, 1/4 " (6,3 MM) | Material |  | M | 0.2 | 2.4 | 0.48
Insumo | 00039997 | SINAPI | PORCA ZINCADA, SEXTAVADA, DIAMETRO 1/4" | Material |  | UN | 4 | 0.27 | 1.08
Insumo | 006164 | SBC | BOMBA COM PRE-FILTRO PARA PISCINA 3B-M 3,0CV - 127/220V MONOFASICA JACUZZI | Material |  | UN | 1 | 2495 | 2495
|  |  |  | MO sem LS => | 115.8 | LS => | 0 | MO com LS => | 115.8
|  |  |  | Valor do BDI => | 626.21 |  | Valor com BDI => |  | 3269.6
[6 empty] | Quant. => | 2 | Preço Total => | 6539.2
3.13 | Código | Banco | Descrição | Tipo |  | Und | Quant. | Valor Unit | Total
Composição | CP-04-PISCINA | Próprio | FILTRO PARA PISCINA FM-100 OU SIMILAR | COMPOSIÇÃO: |  | UN | 1 | 3619.03 | 3619.03
Composição Auxiliar | MAO-AJD-020 | SETOP | AJUDANTE DE BOMBEIRO/ENCANADOR COM ENCARGOS COMPLEMENTARES |  |  | HORA | 1.5 | 15.34 | 23.01
Composição Auxiliar | MAO-OFC-040 | SETOP | BOMBEIRO/ENCANADOR COM ENCARGOS COMPLEMENTARES |  |  | HORA | 1.5 | 20.39 | 30.58
Insumo | 15143.3.5.1 | SETOP | FITA DE VEDAÇÃO PARA TUBOS E CONEXÕES ROSCÁVEIS (LARGURA: 1/2 ") | Material |  | M | 2 | 0.22 | 0.44
Insumo | 012576 | SBC | FILTRO FM-100 PARA ATE 312 MIL LITROS SODRAMAR | Material |  | UN | 1 | 3565 | 3565
|  |  |  | MO sem LS => | 43.73 | LS => | 0 | MO com LS => | 43.73
|  |  |  | Valor do BDI => | 857.34 |  | Valor com BDI => |  | 4476.37
[6 empty] | Quant. => | 2 | Preço Total => | 8952.74
3.14 | Código | Banco | Descrição | Tipo |  | Und | Quant. | Valor Unit | Total
Composição | HID-REG-081 | SETOP | REGISTRO DE GAVETA, TIPO BASE, ROSCÁVEL 1" (PARA TUBO SOLDÁVEL OU PPR DN 32MM/CPVC DN 28MM), INCLUSIVE ACABAMENTO (PADRÃO POPULAR) E CANOPLA CROMADOS |  |  | UN | 1 | 61.25 | 61.25
Composição Auxiliar | MAO-AJD-020 | SETOP | AJUDANTE DE BOMBEIRO/ENCANADOR COM ENCARGOS COMPLEMENTARES |  |  | HORA | 0.5641 | 15.34 | 8.65
Composição Auxiliar | MAO-OFC-040 | SETOP | BOMBEIRO/ENCANADOR COM ENCARGOS COMPLEMENTARES |  |  | HORA | 0.5641 | 20.39 | 11.5
Insumo | MATED- 11624 | SETOP | FITA DE VEDAÇÃO PARA TUBOS E CONEXÕES ROSCÁVEIS (LARGURA: 12 MM) | Material |  | m | 1.0053 | 0.19 | 0.19
Insumo | MATED- 11497 | SETOP | REGISTRO DE GAVETA BASE (DIÂMETRO DA SEÇÃO: 1"/DIÂMETRO ADAPTADOR OU LUVA SOLDÁVEL: 32MM/TIPO DE ACABAMENTO: COM CANOPLA/PADRÃO: POPULAR) | Material |  | un | 1 | 40.91 | 40.91
|  |  |  | MO sem LS => | 16.44 | LS => | 0 | MO com LS => | 16.44
|  |  |  | Valor do BDI => | 14.51 |  | Valor com BDI => |  | 75.76
[6 empty] | Quant. => | 1 | Preço Total => | 75.76
3.15 | Código | Banco | Descrição | Tipo |  | Und | Quant. | Valor Unit | Total
Composição | HID-REG-091 | SETOP | REGISTRO DE GAVETA, TIPO BASE, ROSCÁVEL 1.1/2" (PARA TUBO SOLDÁVEL OU PPR DN 50MM/CPVC DN 42MM), INCLUSIVE ACABAMENTO (PADRÃO POPULAR) E CANOPLA CROMADOS |  |  | UN | 1 | 88.88 | 88.88
Composição Auxiliar | MAO-AJD-020 | SETOP | AJUDANTE DE BOMBEIRO/ENCANADOR COM ENCARGOS COMPLEMENTARES |  |  | HORA | 0.81481 | 15.34 | 12.49
Composição Auxiliar | MAO-OFC-040 | SETOP | BOMBEIRO/ENCANADOR COM ENCARGOS COMPLEMENTARES |  |  | HORA | 0.81481 | 20.39 | 16.61
Insumo | MATED- 11624 | SETOP | FITA DE VEDAÇÃO PARA TUBOS E CONEXÕES ROSCÁVEIS (LARGURA: 12 MM) | Material |  | m | 1.5708 | 0.19 | 0.29
Insumo | MATED- 11499 | SETOP | REGISTRO DE GAVETA BASE (DIÂMETRO DA SEÇÃO: 1.1/2"/DIÂMETRO ADAPTADOR OU LUVA SOLDÁVEL: 50MM/TIPO DE ACABAMENTO: COM CANOPLA/PADRÃO: POPULAR) | Material |  | un | 1 | 59.49 | 59.49
|  |  |  | MO sem LS => | 23.75 | LS => | 0 | MO com LS => | 23.75
|  |  |  | Valor do BDI => | 21.05 |  | Valor com BDI => |  | 109.93
[6 empty] | Quant. => | 1 | Preço Total => | 109.93
3.16 | Código | Banco | Descrição | Tipo |  | Und | Quant. | Valor Unit | Total
Composição | HID-REG-041 | SETOP | REGISTRO DE GAVETA, TIPO BRUTO, ROSCÁVEL 2" (PARA TUBO SOLDÁVEL OU PPR DN 60MM/CPVC DN 54MM), INCLUSIVE VOLANTE PARA ACIONAMENTO |  |  | UN | 1 | 74 | 74
Composição Auxiliar | MAO-AJD-020 | SETOP | AJUDANTE DE BOMBEIRO/ENCANADOR COM ENCARGOS COMPLEMENTARES |  |  | HORA | 0.61111 | 15.34 | 9.37
Composição Auxiliar | MAO-OFC-040 | SETOP | BOMBEIRO/ENCANADOR COM ENCARGOS COMPLEMENTARES |  |  | HORA | 0.61111 | 20.39 | 12.46
Insumo | MATED- 11624 | SETOP | FITA DE VEDAÇÃO PARA TUBOS E CONEXÕES ROSCÁVEIS (LARGURA: 12 MM) | Material |  | m | 1.885 | 0.19 | 0.35
Insumo | MATED- 11519 | SETOP | REGISTRO DE GAVETA COM VOLANTE (DIÂMETRO DA SEÇÃO: 2"/DIÂMETRO ADAPTADOR OU LUVA SOLDÁVEL: 60MM/TIPO DE ACABAMENTO: BRUTO/ PADRÃO: POPULAR) | Material |  | un | 1 | 51.82 | 51.82
|  |  |  | MO sem LS => | 17.81 | LS => | 0 | MO com LS => | 17.81
|  |  |  | Valor do BDI => | 17.53 |  | Valor com BDI => |  | 91.53
[6 empty] | Quant. => | 4 | Preço Total => | 366.12
3.17 | Código | Banco | Descrição | Tipo |  | Und | Quant. | Valor Unit | Total
Composição | HID-REG-050D | SETOP | REGISTRO DE GAVETA, TIPO BRUTO, ROSCÁVEL 3" (PARA TUBO SOLDÁVEL OU PPR DN 85MM/CPVC DN 89MM), INCLUSIVE VOLANTE PARA ACIONAMENTO |  |  | UN | 1 | 225.41 | 225.41
Composição Auxiliar | MAO-AJD-020 | SETOP | AJUDANTE DE BOMBEIRO/ENCANADOR COM ENCARGOS COMPLEMENTARES |  |  | HORA | 0.73333 | 15.34 | 11.24
Composição Auxiliar | MAO-OFC-040 | SETOP | BOMBEIRO/ENCANADOR COM ENCARGOS COMPLEMENTARES |  |  | HORA | 0.73333 | 20.39 | 14.95
Insumo | MATED- 11624 | SETOP | FITA DE VEDAÇÃO PARA TUBOS E CONEXÕES ROSCÁVEIS (LARGURA: 12 MM) | Material |  | m | 2.6704 | 0.19 | 0.5
Insumo | MATED- 11521 | SETOP | REGISTRO DE GAVETA COM VOLANTE (DIÂMETRO DA SEÇÃO: 3"/DIÂMETRO ADAPTADOR OU LUVA SOLDÁVEL: 85MM/TIPO DE ACABAMENTO: BRUTO/ PADRÃO: POPULAR) | Material |  | un | 1 | 198.72 | 198.72
|  |  |  | MO sem LS => | 21.37 | LS => | 0 | MO com LS => | 21.37
|  |  |  | Valor do BDI => | 53.39 |  | Valor com BDI => |  | 278.8
[6 empty] | Quant. => | 4 | Preço Total => | 1115.2
3.18 | Código | Banco | Descrição | Tipo |  | Und | Quant. | Valor Unit | Total
Composição | HID-REG-056 | SETOP | REGISTRO DE GAVETA, TIPO BRUTO, ROSCÁVEL 4" (PARA TUBO SOLDÁVEL OU PPR DN 110MM/CPVC DN 114MM), INCLUSIVE VOLANTE PARA ACIONAMENTO |  |  | UN | 1 | 365.49 | 365.49
Composição Auxiliar | MAO-AJD-020 | SETOP | AJUDANTE DE BOMBEIRO/ENCANADOR COM ENCARGOS COMPLEMENTARES |  |  | HORA | 0.73333 | 15.34 | 11.24
Composição Auxiliar | MAO-OFC-040 | SETOP | BOMBEIRO/ENCANADOR COM ENCARGOS COMPLEMENTARES |  |  | HORA | 0.73333 | 20.39 | 14.95
Insumo | MATED- 11624 | SETOP | FITA DE VEDAÇÃO PARA TUBOS E CONEXÕES ROSCÁVEIS (LARGURA: 12 MM) | Material |  | m | 3.4558 | 0.19 | 0.65
Insumo | MATED- 11522 | SETOP | REGISTRO DE GAVETA COM VOLANTE (DIÂMETRO DA SEÇÃO: 4"/DIÂMETRO ADAPTADOR OU LUVA SOLDÁVEL: 110MM/TIPO DE ACABAMENTO: BRUTO/ PADRÃO: POPULAR) | Material |  | un | 1 | 338.65 | 338.65
|  |  |  | MO sem LS => | 21.37 | LS => | 0 | MO com LS => | 21.37
|  |  |  | Valor do BDI => | 86.58 |  | Valor com BDI => |  | 452.07
[6 empty] | Quant. => | 5 | Preço Total => | 2260.35
3.19 | Código | Banco | Descrição | Tipo |  | Und | Quant. | Valor Unit | Total
Composição | HID-REG-010 | SETOP | REGISTRO DE PRESSÃO, TIPO BASE, ROSCÁVEL 3/4" (PARA TUBO SOLDÁVEL OU PPR DN 25MM/CPVC DN 22MM), INCLUSIVE ACABAMENTO (PADRÃO MÉDIO) E CANOPLA CROMADOS |  |  | UN | 1 | 53.51 | 53.51
Composição Auxiliar | MAO-AJD-020 | SETOP | AJUDANTE DE BOMBEIRO/ENCANADOR COM ENCARGOS COMPLEMENTARES |  |  | HORA | 0.45833 | 15.34 | 7.03
Composição Auxiliar | MAO-OFC-040 | SETOP | BOMBEIRO/ENCANADOR COM ENCARGOS COMPLEMENTARES |  |  | HORA | 0.45833 | 20.39 | 9.34
Insumo | MATED- 11624 | SETOP | FITA DE VEDAÇÃO PARA TUBOS E CONEXÕES ROSCÁVEIS (LARGURA: 12 MM) | Material |  | m | 0.7854 | 0.19 | 0.14
Insumo | MATED- 11526 | SETOP | REGISTRO DE PRESSÃO BASE (DIÂMETRO DA SEÇÃO: 3/4"/DIÂMETRO ADAPTADOR OU LUVA SOLDÁVEL: 25MM/TIPO DE ACABAMENTO: COM CANOPLA/PADRÃO: MÉDIO) | Material |  | un | 1 | 37 | 37
|  |  |  | MO sem LS => | 13.36 | LS => | 0 | MO com LS => | 13.36
|  |  |  | Valor do BDI => | 12.67 |  | Valor com BDI => |  | 66.18
[6 empty] | Quant. => | 2 | Preço Total => | 132.36
3.20 | Código | Banco | Descrição | Tipo |  | Und | Quant. | Valor Unit | Total
Composição | MET-VAL-065 | SETOP | VÁLVULA DE RETENÇÃO HORIZONTAL OU VERTICAL, Ø 80 MM (3") |  |  | U | 1 | 525.33 | 525.33
Composição Auxiliar | MAO-AJD-020 | SETOP | AJUDANTE DE BOMBEIRO/ENCANADOR COM ENCARGOS COMPLEMENTARES |  |  | HORA | 1.15 | 15.34 | 17.64
Composição Auxiliar | MAO-OFC-040 | SETOP | BOMBEIRO/ENCANADOR COM ENCARGOS COMPLEMENTARES |  |  | HORA | 1.15 | 20.39 | 23.44
Insumo | MATED- 11624 | SETOP | FITA DE VEDAÇÃO PARA TUBOS E CONEXÕES ROSCÁVEIS (LARGURA: 12 MM) | Material |  | m | 3.2 | 0.19 | 0.6
Insumo | MATED- 11545 | SETOP | Válvula de retenção de bronze horizontal com portinhola ( diâmetro da seção: 3 ") | Material |  | U | 1 | 483.65 | 483.65
|  |  |  | MO sem LS => | 33.53 | LS => | 0 | MO com LS => | 33.53
|  |  |  | Valor do BDI => | 124.45 |  | Valor com BDI => |  | 649.78
[6 empty] | Quant. => | 2 | Preço Total => | 1299.56
3.21 | Código | Banco | Descrição | Tipo |  | Und | Quant. | Valor Unit | Total
Composição | MET-VAL-060 | SETOP | VÁLVULA DE RETENÇÃO HORIZONTAL OU VERTICAL, Ø 65 MM (2 1/2") |  |  | U | 1 | 391.78 | 391.78
Composição Auxiliar | MAO-AJD-020 | SETOP | AJUDANTE DE BOMBEIRO/ENCANADOR COM ENCARGOS COMPLEMENTARES |  |  | HORA | 1.15 | 15.34 | 17.64
Composição Auxiliar | MAO-OFC-040 | SETOP | BOMBEIRO/ENCANADOR COM ENCARGOS COMPLEMENTARES |  |  | HORA | 1.15 | 20.39 | 23.44
Insumo | MATED- 11624 | SETOP | FITA DE VEDAÇÃO PARA TUBOS E CONEXÕES ROSCÁVEIS (LARGURA: 12 MM) | Material |  | m | 2.82 | 0.19 | 0.53
Insumo | MATED- 11544 | SETOP | Válvula de retenção de bronze horizontal com portinhola ( diâmetro da seção: 2 1/2 ") | Material |  | U | 1 | 350.17 | 350.17
|  |  |  | MO sem LS => | 33.53 | LS => | 0 | MO com LS => | 33.53
|  |  |  | Valor do BDI => | 92.81 |  | Valor com BDI => |  | 484.59
[6 empty] | Quant. => | 1 | Preço Total => | 484.59
3.22 | Código | Banco | Descrição | Tipo |  | Und | Quant. | Valor Unit | Total
Composição | CP-05-PISCINA | Próprio | INSTALACAO DE MEDIDOR DE VAZAO WOLTMANN 6"-INCLUSIVE MEDIDOR | 52 |  | UN | 1 | 3813.05 | 3813.05
Composição Auxiliar | 88248 | SINAPI | AUXILIAR DE ENCANADOR OU BOMBEIRO HIDRÁULICO COM ENCARGOS COMPLEMENTARES | SEDI - SERVIÇOS DIVERSOS |  | H | 0.527 | 15.73 | 8.28
Composição Auxiliar | 88267 | SINAPI | ENCANADOR OU BOMBEIRO HIDRÁULICO COM ENCARGOS COMPLEMENTARES | SEDI - SERVIÇOS DIVERSOS |  | H | 0.527 | 20.77 | 10.94
Composição Auxiliar | 055171 | SBC | KIT DE CONEXOES P/ INSTAL. HIDROMETRO 2"" 4 FUROS E FLANGE | 55 |  | UN | 1 | 323.3 | 323.3
Insumo | 004636 | SBC | FITA TEFLON VEDA ROSCA 18mm x 25m | Material |  | M | 3.83 | 0.14 | 0.53
Insumo | CT-CT1-PISCINA | Próprio | MEDIDOR DE VAZÃO WOLTMAN 6" | Equipamento |  | UN | 1 | 3470 | 3470
|  |  |  | MO sem LS => | 75.76 | LS => | 0 | MO com LS => | 75.76
|  |  |  | Valor do BDI => | 903.31 |  | Valor com BDI => |  | 4716.36
[6 empty] | Quant. => | 1 | Preço Total => | 4716.36
3.23 | Código | Banco | Descrição | Tipo |  | Und | Quant. | Valor Unit | Total
Composição | CP-06-PISCINA | Próprio | BOMBA DOSADORA DE CLORO EX20sv 20l/h - INSTALADA | INHI - INSTALAÇÕES HIDROS SANITÁRIAS |  | UN | 1 | 1084.6 | 1084.6
Composição Auxiliar | 88247 | SINAPI | AUXILIAR DE ELETRICISTA COM ENCARGOS COMPLEMENTARES | SEDI - SERVIÇOS DIVERSOS |  | H | 0.633 | 16.26 | 10.29
Composição Auxiliar | 88248 | SINAPI | AUXILIAR DE ENCANADOR OU BOMBEIRO HIDRÁULICO COM ENCARGOS COMPLEMENTARES | SEDI - SERVIÇOS DIVERSOS |  | H | 3.289 | 15.73 | 51.73
Composição Auxiliar | 88264 | SINAPI | ELETRICISTA COM ENCARGOS COMPLEMENTARES | SEDI - SERVIÇOS DIVERSOS |  | H | 0.633 | 21.46 | 13.58
Composição Auxiliar | 88267 | SINAPI | ENCANADOR OU BOMBEIRO HIDRÁULICO COM ENCARGOS COMPLEMENTARES | SEDI - SERVIÇOS DIVERSOS |  | H | 3.289 | 20.77 | 68.31
Insumo | 00011267 | SINAPI | ARRUELA LISA, REDONDA, DE LATAO POLIDO, DIAMETRO NOMINAL 5/8", DIAMETRO EXTERNO = 34 MM, DIAMETRO DO FURO = 17 MM, ESPESSURA = *2,5* MM | Material |  | UN | 4 | 0.73 | 2.92
Insumo | 00039996 | SINAPI | VERGALHAO ZINCADO ROSCA TOTAL, 1/4 " (6,3 MM) | Material |  | M | 0.2 | 2.4 | 0.48
Insumo | 00039997 | SINAPI | PORCA ZINCADA, SEXTAVADA, DIAMETRO 1/4" | Material |  | UN | 4 | 0.27 | 1.08
Insumo | CT-CT2-PISCINA | Próprio | BOMBA DOSADORA DE CLORO EX20sv 20l/h | Equipamento |  | UN | 1 | 936.21 | 936.21
|  |  |  | MO sem LS => | 115.8 | LS => | 0 | MO com LS => | 115.8
|  |  |  | Valor do BDI => | 256.94 |  | Valor com BDI => |  | 1341.54
[6 empty] | Quant. => | 1 | Preço Total => | 1341.54
3.24 | Código | Banco | Descrição | Tipo |  | Und | Quant. | Valor Unit | Total
Composição | HID-CXS-200 | SETOP | CAIXA DE DRENAGEM DE INSPEÇÃO/PASSAGEM EM ALVENARIA (60X60X60CM), REVESTIMENTO EM ARGAMASSA COM ADITIVO IMPERMEABILIZANTE, COM TAMPA EM GRELHA, INCLUSIVE ESCAVAÇÃO, REATERRO E TRANSPORTE E RETIRADA DO MATERIAL ESCAVADO (EM CAÇAMBA) |  |  | UN | 1 | 437.58 | 437.58
Composição Auxiliar | ALV-TIJ-005 | SETOP | ALVENARIA DE VEDAÇÃO COM TIJOLO MACIÇO REQUEIMADO, ESP. 10CM, PARA REVESTIMENTO, INCLUSIVE ARGAMASSA PARA ASSENTAMENTO |  |  | m² | 1.68 | 53.89 | 90.53
Composição Auxiliar | TER-API-005 | SETOP | APILOAMENTO DO FUNDO DE VALAS COM SOQUETE |  |  | m² | 0.81 | 16.97 | 13.74
Composição Auxiliar | AUX-CON-025 | SETOP | CONCRETO NÃO ESTRUTURAL, PREPARADO EM OBRA COM BETONEIRA, CONTROLE "B", COM FCK 13,5 MPA, BRITA Nº (1 E 2), CONSISTÊNCIA PARA VIBRAÇÃO (FABRICAÇÃO) |  |  | m³ | 0.072423 | 325.27 | 23.55
Composição Auxiliar | TER-ESC-035 | SETOP | ESCAVAÇÃO MANUAL DE VALAS H <= 1,50 M |  |  | m³ | 0.5994 | 50.18 | 30.07
Composição Auxiliar | TER-REA-005 | SETOP | REATERRO MANUAL DE VALA |  |  | m³ | 0.1258 | 50.18 | 6.31
Composição Auxiliar | REV-REB-010 | SETOP | REBOCO COM ARGAMASSA, TRAÇO 1:2:9 (CIMENTO, CAL E AREIA), COM ADITIVO IMPERMEABILIZANTE, ESP. 20MM, APLICAÇÃO MANUAL, PREPARO MECÂNICO |  |  | m² | 1.8 | 29.43 | 52.97
Composição Auxiliar | TRA-CAÇ-015 | SETOP | TRANSPORTE DE MATERIAL DEMOLIDO EM CAÇAMBA |  |  | m³ | 0.4736 | 22 | 10.41
Composição Auxiliar | AUX-LAN-005 | SETOP | TRANSPORTE, LANÇAMENTO E ADENSAMENTO E ACABAMENTO DE CONCRETO EM FUNDAÇÃO/RADIER |  |  | m³ | 0.072423 | 80.56 | 5.83
Insumo | ED-14505 | SETOP | GRELHA PARA CAIXA COLETORA DE ÁGUA PLUVIAL EM BARRA CHATA 3/4"X1/8" COM REQUADRO EM CANTONEIRA 7/8"X1/8", INCLUSIVE UMA (1) DEMÃO DE FUNDO ANTICORROSIVO E DUAS (2 ) DEMÃOS DE PINTURA ESMALTE (FABRICAÇÃO) | Serviços |  | m² | 0.49 | 416.68 | 204.17
|  |  |  | MO sem LS => | 120.84 | LS => | 0 | MO com LS => | 120.84
|  |  |  | Valor do BDI => | 103.66 |  | Valor com BDI => |  | 541.24
[6 empty] | Quant. => | 1 | Preço Total => | 541.24
3.25 | Código | Banco | Descrição | Tipo |  | Und | Quant. | Valor Unit | Total
Composição | CP-07-PISCINA | Próprio | RALO LINEAR COM GRELHA CINZA 50CM INSTALADA | INHI - INSTALAÇÕES HIDROS SANITÁRIAS |  | UN | 1 | 87.8 | 87.8
Composição Auxiliar | 88248 | SINAPI | AUXILIAR DE ENCANADOR OU BOMBEIRO HIDRÁULICO COM ENCARGOS COMPLEMENTARES | SEDI - SERVIÇOS DIVERSOS |  | H | 0.035 | 15.73 | 0.55
Composição Auxiliar | 88267 | SINAPI | ENCANADOR OU BOMBEIRO HIDRÁULICO COM ENCARGOS COMPLEMENTARES | SEDI - SERVIÇOS DIVERSOS |  | H | 0.035 | 20.77 | 0.72
Insumo | 00000122 | SINAPI | ADESIVO PLASTICO PARA PVC, FRASCO COM 850 GR | Material |  | UN | 0.0049 | 53.93 | 0.26
Insumo | 00020083 | SINAPI | SOLUCAO LIMPADORA PARA PVC, FRASCO COM 1000 CM3 | Material |  | UN | 0.0075 | 46.83 | 0.35
Insumo | 00038383 | SINAPI | LIXA D'AGUA EM FOLHA, GRAO 100 | Material |  | UN | 0.012 | 1.86 | 0.02
Insumo | CT-CT3-PISCINA | Próprio | RALO LINEAR COM GRELHA CINZA 50 CM | Equipamento |  | UN | 1 | 85.9 | 85.9
|  |  |  | MO sem LS => | 1.02 | LS => | 0 | MO com LS => | 1.02
|  |  |  | Valor do BDI => | 20.79 |  | Valor com BDI => |  | 108.59
[6 empty] | Quant. => | 6 | Preço Total => | 651.54
3.26 | Código | Banco | Descrição | Tipo |  | Und | Quant. | Valor Unit | Total
Composição | 98558 | SINAPI | TRATAMENTO DE RALO OU PONTO EMERGENTE COM ARGAMASSA POLIMÉRICA / MEMBRANA ACRÍLICA REFORÇADO COM VÉU DE POLIÉSTER (MAV). AF_06/2018 | IMPE - IMPERMEABILIZAÇÕES E PROTEÇÕES DIVERSAS |  | UN | 1 | 5.45 | 5.45
Composição Auxiliar | 88243 | SINAPI | AJUDANTE ESPECIALIZADO COM ENCARGOS COMPLEMENTARES | SEDI - SERVIÇOS DIVERSOS |  | H | 0.024 | 18.41 | 0.44
Composição Auxiliar | 88270 | SINAPI | IMPERMEABILIZADOR COM ENCARGOS COMPLEMENTARES | SEDI - SERVIÇOS DIVERSOS |  | H | 0.12 | 21.24 | 2.54
Insumo | 00000135 | SINAPI | ARGAMASSA POLIMERICA IMPERMEABILIZANTE SEMIFLEXIVEL, BICOMPONENTE (MEMBRANA IMPERMEABILIZANTE ACRILICA) | Material |  | KG | 0.672 | 1.87 | 1.25
Insumo | 00004030 | SINAPI | VEU POLIESTER | Material |  | m² | 0.264 | 4.64 | 1.22
|  |  |  | MO sem LS => | 2.41 | LS => | 0 | MO com LS => | 2.41
|  |  |  | Valor do BDI => | 1.29 |  | Valor com BDI => |  | 6.74
[6 empty] | Quant. => | 6 | Preço Total => | 40.44
4 |  |  | ELÉTRICA | [5 empty] | 42666.75
4.1 |  |  | CABOS | [5 empty] | 15729.41
4.1.1 | Código | Banco | Descrição | Tipo |  | Und | Quant. | Valor Unit | Total
Composição | CP-09-PISCINA | Próprio | CABO PP FLEXIVEL- 2x2,5mm2 | 63 |  | M | 1 | 8.93 | 8.93
Composição Auxiliar | 88264 | SINAPI | ELETRICISTA COM ENCARGOS COMPLEMENTARES | SEDI - SERVIÇOS DIVERSOS |  | H | 0.051 | 21.46 | 1.09
Composição Auxiliar | 88247 | SINAPI | AUXILIAR DE ELETRICISTA COM ENCARGOS COMPLEMENTARES | SEDI - SERVIÇOS DIVERSOS |  | H | 0.051 | 16.26 | 0.82
Insumo | 001253 | SBC | CABO PP CORDPLAST 2 CONDUTORES 450/750V 2,50mm2 | Material |  | M | 1.03 | 6.82 | 7.02
|  |  |  | MO sem LS => | 1.51 | LS => | 0 | MO com LS => | 1.51
|  |  |  | Valor do BDI => | 2.11 |  | Valor com BDI => |  | 11.04
[6 empty] | Quant. => | 8 | Preço Total => | 88.32
4.1.2 | Código | Banco | Descrição | Tipo |  | Und | Quant. | Valor Unit | Total
Composição | 063300 | SBC | CABO PP CORDPLAST 3 CONDUTORES 450/750V 2,50mm2 | 63 |  | M | 1 | 41.03 | 41.03
Composição Auxiliar | 88247 | SINAPI | AUXILIAR DE ELETRICISTA COM ENCARGOS COMPLEMENTARES | SEDI - SERVIÇOS DIVERSOS |  | H | 0.051 | 16.26 | 0.82
Composição Auxiliar | 88264 | SINAPI | ELETRICISTA COM ENCARGOS COMPLEMENTARES | SEDI - SERVIÇOS DIVERSOS |  | H | 0.051 | 21.46 | 1.09
Insumo | 002706 | SBC | CABO PP CORDPLAST 3 CONDUTORES 450/750V 2,50mm2 | Material |  | M | 4.11 | 9.52 | 39.12
|  |  |  | MO sem LS => | 1.51 | LS => | 0 | MO com LS => | 1.51
|  |  |  | Valor do BDI => | 9.72 |  | Valor com BDI => |  | 50.75
[6 empty] | Quant. => | 53 | Preço Total => | 2689.75
4.1.3 | Código | Banco | Descrição | Tipo |  | Und | Quant. | Valor Unit | Total
Composição | CP-10-PISCINA | Próprio | CABO PP FLEXIVEL- 4x2,5mm2 | 63 |  | M | 1 | 14.59 | 14.59
Composição Auxiliar | 88264 | SINAPI | ELETRICISTA COM ENCARGOS COMPLEMENTARES | SEDI - SERVIÇOS DIVERSOS |  | H | 0.051 | 21.46 | 1.09
Composição Auxiliar | 88247 | SINAPI | AUXILIAR DE ELETRICISTA COM ENCARGOS COMPLEMENTARES | SEDI - SERVIÇOS DIVERSOS |  | H | 0.051 | 16.26 | 0.82
Insumo | 028658 | SBC | CABO PP CORDPLAST 4 CONDUTORES 450/750V 2,50mm2 | Material |  | M | 1.03 | 12.32 | 12.68
|  |  |  | MO sem LS => | 1.51 | LS => | 0 | MO com LS => | 1.51
|  |  |  | Valor do BDI => | 3.45 |  | Valor com BDI => |  | 18.04
[6 empty] | Quant. => | 5 | Preço Total => | 90.2
4.1.4 | Código | Banco | Descrição | Tipo |  | Und | Quant. | Valor Unit | Total
Composição | CP-11-PISCINA | Próprio | CABO PP FLEXIVEL- 4x4mm2 | 63 |  | M | 1 | 21.26 | 21.26
Composição Auxiliar | 88264 | SINAPI | ELETRICISTA COM ENCARGOS COMPLEMENTARES | SEDI - SERVIÇOS DIVERSOS |  | H | 0.051 | 21.46 | 1.09
Composição Auxiliar | 88247 | SINAPI | AUXILIAR DE ELETRICISTA COM ENCARGOS COMPLEMENTARES | SEDI - SERVIÇOS DIVERSOS |  | H | 0.051 | 16.26 | 0.82
Insumo | 001276 | SBC | CABO PP CORDPLAST 4 CONDUTORES 450/750V 4,0mm2 | Material |  | M | 1.03 | 18.79 | 19.35
|  |  |  | MO sem LS => | 1.51 | LS => | 0 | MO com LS => | 1.51
|  |  |  | Valor do BDI => | 5.03 |  | Valor com BDI => |  | 26.29
[6 empty] | Quant. => | 11 | Preço Total => | 289.19
4.1.5 | Código | Banco | Descrição | Tipo |  | Und | Quant. | Valor Unit | Total
Composição | 91927 | SINAPI | CABO DE COBRE FLEXÍVEL ISOLADO, 2,5 MM², ANTI-CHAMA 0,6/1,0 KV, PARA CIRCUITOS TERMINAIS - FORNECIMENTO E INSTALAÇÃO. AF_12/2015 | INEL - INSTALAÇÃO ELÉTRICA/ELETRIFICAÇÃO E ILUMINAÇÃO EXTERNA |  | M | 1 | 4.61 | 4.61
Composição Auxiliar | 88247 | SINAPI | AUXILIAR DE ELETRICISTA COM ENCARGOS COMPLEMENTARES | SEDI - SERVIÇOS DIVERSOS |  | H | 0.03 | 16.26 | 0.48
Composição Auxiliar | 88264 | SINAPI | ELETRICISTA COM ENCARGOS COMPLEMENTARES | SEDI - SERVIÇOS DIVERSOS |  | H | 0.03 | 21.46 | 0.64
Insumo | 00001022 | SINAPI | CABO DE COBRE, FLEXIVEL, CLASSE 4 OU 5, ISOLACAO EM PVC/A, ANTICHAMA BWF-B, COBERTURA PVC-ST1, ANTICHAMA BWF-B, 1 CONDUTOR, 0,6/1 KV, SECAO NOMINAL 2,5 MM2 | Material |  | M | 1.19 | 2.92 | 3.47
Insumo | 00021127 | SINAPI | FITA ISOLANTE ADESIVA ANTICHAMA, USO ATE 750 V, EM ROLO DE 19 MM X 5 M | Material |  | UN | 0.009 | 3.05 | 0.02
|  |  |  | MO sem LS => | 0.88 | LS => | 0 | MO com LS => | 0.88
|  |  |  | Valor do BDI => | 1.09 |  | Valor com BDI => |  | 5.7
[6 empty] | Quant. => | 155 | Preço Total => | 883.5
4.1.6 | Código | Banco | Descrição | Tipo |  | Und | Quant. | Valor Unit | Total
Composição | 91929 | SINAPI | CABO DE COBRE FLEXÍVEL ISOLADO, 4 MM², ANTI-CHAMA 0,6/1,0 KV, PARA CIRCUITOS TERMINAIS - FORNECIMENTO E INSTALAÇÃO. AF_12/2015 | INEL - INSTALAÇÃO ELÉTRICA/ELETRIFICAÇÃO E ILUMINAÇÃO EXTERNA |  | M | 1 | 6.49 | 6.49
Composição Auxiliar | 88247 | SINAPI | AUXILIAR DE ELETRICISTA COM ENCARGOS COMPLEMENTARES | SEDI - SERVIÇOS DIVERSOS |  | H | 0.04 | 16.26 | 0.65
Composição Auxiliar | 88264 | SINAPI | ELETRICISTA COM ENCARGOS COMPLEMENTARES | SEDI - SERVIÇOS DIVERSOS |  | H | 0.04 | 21.46 | 0.85
Insumo | 00001021 | SINAPI | CABO DE COBRE, FLEXIVEL, CLASSE 4 OU 5, ISOLACAO EM PVC/A, ANTICHAMA BWF-B, COBERTURA PVC-ST1, ANTICHAMA BWF-B, 1 CONDUTOR, 0,6/1 KV, SECAO NOMINAL 4 MM2 | Material |  | M | 1.19 | 4.18 | 4.97
Insumo | 00021127 | SINAPI | FITA ISOLANTE ADESIVA ANTICHAMA, USO ATE 750 V, EM ROLO DE 19 MM X 5 M | Material |  | UN | 0.009 | 3.05 | 0.02
|  |  |  | MO sem LS => | 1.19 | LS => | 0 | MO com LS => | 1.19
|  |  |  | Valor do BDI => | 1.53 |  | Valor com BDI => |  | 8.02
[6 empty] | Quant. => | 813 | Preço Total => | 6520.26
4.1.7 | Código | Banco | Descrição | Tipo |  | Und | Quant. | Valor Unit | Total
Composição | 91931 | SINAPI | CABO DE COBRE FLEXÍVEL ISOLADO, 6 MM², ANTI-CHAMA 0,6/1,0 KV, PARA CIRCUITOS TERMINAIS - FORNECIMENTO E INSTALAÇÃO. AF_12/2015 | INEL - INSTALAÇÃO ELÉTRICA/ELETRIFICAÇÃO E ILUMINAÇÃO EXTERNA |  | M | 1 | 8.76 | 8.76
Composição Auxiliar | 88247 | SINAPI | AUXILIAR DE ELETRICISTA COM ENCARGOS COMPLEMENTARES | SEDI - SERVIÇOS DIVERSOS |  | H | 0.052 | 16.26 | 0.84
Composição Auxiliar | 88264 | SINAPI | ELETRICISTA COM ENCARGOS COMPLEMENTARES | SEDI - SERVIÇOS DIVERSOS |  | H | 0.052 | 21.46 | 1.11
Insumo | 00000994 | SINAPI | CABO DE COBRE, FLEXIVEL, CLASSE 4 OU 5, ISOLACAO EM PVC/A, ANTICHAMA BWF-B, COBERTURA PVC-ST1, ANTICHAMA BWF-B, 1 CONDUTOR, 0,6/1 KV, SECAO NOMINAL 6 MM2 | Material |  | M | 1.19 | 5.71 | 6.79
Insumo | 00021127 | SINAPI | FITA ISOLANTE ADESIVA ANTICHAMA, USO ATE 750 V, EM ROLO DE 19 MM X 5 M | Material |  | UN | 0.009 | 3.05 | 0.02
|  |  |  | MO sem LS => | 1.54 | LS => | 0 | MO com LS => | 1.54
|  |  |  | Valor do BDI => | 2.07 |  | Valor com BDI => |  | 10.83
[6 empty] | Quant. => | 13 | Preço Total => | 140.79
4.1.8 | Código | Banco | Descrição | Tipo |  | Und | Quant. | Valor Unit | Total
Composição | 91933 | SINAPI | CABO DE COBRE FLEXÍVEL ISOLADO, 10 MM², ANTI-CHAMA 0,6/1,0 KV, PARA CIRCUITOS TERMINAIS - FORNECIMENTO E INSTALAÇÃO. AF_12/2015 | INEL - INSTALAÇÃO ELÉTRICA/ELETRIFICAÇÃO E ILUMINAÇÃO EXTERNA |  | M | 1 | 13.8 | 13.8
Composição Auxiliar | 88247 | SINAPI | AUXILIAR DE ELETRICISTA COM ENCARGOS COMPLEMENTARES | SEDI - SERVIÇOS DIVERSOS |  | H | 0.077 | 16.26 | 1.25
Composição Auxiliar | 88264 | SINAPI | ELETRICISTA COM ENCARGOS COMPLEMENTARES | SEDI - SERVIÇOS DIVERSOS |  | H | 0.077 | 21.46 | 1.65
Insumo | 00001020 | SINAPI | CABO DE COBRE, FLEXIVEL, CLASSE 4 OU 5, ISOLACAO EM PVC/A, ANTICHAMA BWF-B, COBERTURA PVC-ST1, ANTICHAMA BWF-B, 1 CONDUTOR, 0,6/1 KV, SECAO NOMINAL 10 MM2 | Material |  | M | 1.19 | 9.15 | 10.88
Insumo | 00021127 | SINAPI | FITA ISOLANTE ADESIVA ANTICHAMA, USO ATE 750 V, EM ROLO DE 19 MM X 5 M | Material |  | UN | 0.009 | 3.05 | 0.02
|  |  |  | MO sem LS => | 2.28 | LS => | 0 | MO com LS => | 2.28
|  |  |  | Valor do BDI => | 3.26 |  | Valor com BDI => |  | 17.06
[6 empty] | Quant. => | 252 | Preço Total => | 4299.12
4.1.9 | Código | Banco | Descrição | Tipo |  | Und | Quant. | Valor Unit | Total
Composição | 91930 | SINAPI | CABO DE COBRE FLEXÍVEL ISOLADO, 6 MM², ANTI-CHAMA 450/750 V, PARA CIRCUITOS TERMINAIS - FORNECIMENTO E INSTALAÇÃO. AF_12/2015 | INEL - INSTALAÇÃO ELÉTRICA/ELETRIFICAÇÃO E ILUMINAÇÃO EXTERNA |  | M | 1 | 7.81 | 7.81
Composição Auxiliar | 88247 | SINAPI | AUXILIAR DE ELETRICISTA COM ENCARGOS COMPLEMENTARES | SEDI - SERVIÇOS DIVERSOS |  | H | 0.052 | 16.26 | 0.84
Composição Auxiliar | 88264 | SINAPI | ELETRICISTA COM ENCARGOS COMPLEMENTARES | SEDI - SERVIÇOS DIVERSOS |  | H | 0.052 | 21.46 | 1.11
Insumo | 00000982 | SINAPI | CABO DE COBRE, FLEXIVEL, CLASSE 4 OU 5, ISOLACAO EM PVC/A, ANTICHAMA BWF-B, 1 CONDUTOR, 450/750 V, SECAO NOMINAL 6 MM2 | Material |  | M | 1.19 | 4.91 | 5.84
Insumo | 00021127 | SINAPI | FITA ISOLANTE ADESIVA ANTICHAMA, USO ATE 750 V, EM ROLO DE 19 MM X 5 M | Material |  | UN | 0.009 | 3.05 | 0.02
|  |  |  | MO sem LS => | 1.54 | LS => | 0 | MO com LS => | 1.54
|  |  |  | Valor do BDI => | 1.85 |  | Valor com BDI => |  | 9.66
[6 empty] | Quant. => | 3 | Preço Total => | 28.98
4.1.10 | Código | Banco | Descrição | Tipo |  | Und | Quant. | Valor Unit | Total
Composição | 92979 | SINAPI | CABO DE COBRE FLEXÍVEL ISOLADO, 10 MM², ANTI-CHAMA 450/750 V, PARA DISTRIBUIÇÃO - FORNECIMENTO E INSTALAÇÃO. AF_12/2015 | INEL - INSTALAÇÃO ELÉTRICA/ELETRIFICAÇÃO E ILUMINAÇÃO EXTERNA |  | M | 1 | 8.98 | 8.98
Composição Auxiliar | 88247 | SINAPI | AUXILIAR DE ELETRICISTA COM ENCARGOS COMPLEMENTARES | SEDI - SERVIÇOS DIVERSOS |  | H | 0.009 | 16.26 | 0.14
Composição Auxiliar | 88264 | SINAPI | ELETRICISTA COM ENCARGOS COMPLEMENTARES | SEDI - SERVIÇOS DIVERSOS |  | H | 0.009 | 21.46 | 0.19
Insumo | 00000980 | SINAPI | CABO DE COBRE, FLEXIVEL, CLASSE 4 OU 5, ISOLACAO EM PVC/A, ANTICHAMA BWF-B, 1 CONDUTOR, 450/750 V, SECAO NOMINAL 10 MM2 | Material |  | M | 1.027 | 8.4 | 8.62
Insumo | 00021127 | SINAPI | FITA ISOLANTE ADESIVA ANTICHAMA, USO ATE 750 V, EM ROLO DE 19 MM X 5 M | Material |  | UN | 0.01 | 3.05 | 0.03
|  |  |  | MO sem LS => | 0.26 | LS => | 0 | MO com LS => | 0.26
|  |  |  | Valor do BDI => | 2.12 |  | Valor com BDI => |  | 11.1
[6 empty] | Quant. => | 63 | Preço Total => | 699.3
4.2 |  |  | ELETRODUTOS E TOTEM | [5 empty] | 7775.34
4.2.1 | Código | Banco | Descrição | Tipo |  | Und | Quant. | Valor Unit | Total
Composição | ELE-ELE-015 | SETOP | ELETRODUTO DE PVC RÍGIDO ROSCÁVEL, DN 25 MM (1"), INCLUSIVE CONEXÕES, SUPORTES E FIXAÇÃO |  |  | M | 1 | 14.89 | 14.89
Composição Auxiliar | MAO-AJD-015 | SETOP | AJUDANTE DE ELETRICISTA COM ENCARGOS COMPLEMENTARES |  |  | HORA | 0.3 | 15.82 | 4.74
Composição Auxiliar | MAO-OFC-035 | SETOP | ELETRICISTA COM ENCARGOS COMPLEMENTARES |  |  | HORA | 0.3 | 21.02 | 6.3
Insumo | MATED- 11838 | SETOP | ELETRODUTO DE PVC RÍGIDO ROSCÁVEL ( DIÂMETRO DA SEÇÃO: 1 ") | Material |  | m | 1.1 | 3.5 | 3.85
|  |  |  | MO sem LS => | 8.72 | LS => | 0 | MO com LS => | 8.72
|  |  |  | Valor do BDI => | 3.52 |  | Valor com BDI => |  | 18.41
[6 empty] | Quant. => | 6 | Preço Total => | 110.46
4.2.2 | Código | Banco | Descrição | Tipo |  | Und | Quant. | Valor Unit | Total
Composição | 91850 | SINAPI | ELETRODUTO FLEXÍVEL CORRUGADO, PEAD, DN 40 MM (1 1/4"), PARA CIRCUITOS TERMINAIS, INSTALADO EM LAJE - FORNECIMENTO E INSTALAÇÃO. AF_12/2015 | INEL - INSTALAÇÃO ELÉTRICA/ELETRIFICAÇÃO E ILUMINAÇÃO EXTERNA |  | M | 1 | 8.22 | 8.22
Composição Auxiliar | 88247 | SINAPI | AUXILIAR DE ELETRICISTA COM ENCARGOS COMPLEMENTARES | SEDI - SERVIÇOS DIVERSOS |  | H | 0.131 | 16.26 | 2.13
Composição Auxiliar | 88264 | SINAPI | ELETRICISTA COM ENCARGOS COMPLEMENTARES | SEDI - SERVIÇOS DIVERSOS |  | H | 0.131 | 21.46 | 2.81
Insumo | 00043132 | SINAPI | ARAME RECOZIDO 16 BWG, D = 1,65 MM (0,016 KG/M) OU 18 BWG, D = 1,25 MM (0,01 KG/M) | Material |  | KG | 0.0023 | 18 | 0.04
Insumo | 00039247 | SINAPI | ELETRODUTODUTO PEAD FLEXIVEL PAREDE SIMPLES, CORRUGACAO HELICOIDAL, COR PRETA, SEM ROSCA, DE 1 1/4", PARA CABEAMENTO SUBTERRANEO (NBR 15715) | Material |  | M | 1.1 | 2.95 | 3.24
|  |  |  | MO sem LS => | 3.9 | LS => | 0 | MO com LS => | 3.9
|  |  |  | Valor do BDI => | 1.94 |  | Valor com BDI => |  | 10.16
[6 empty] | Quant. => | 208 | Preço Total => | 2113.28
4.2.3 | Código | Banco | Descrição | Tipo |  | Und | Quant. | Valor Unit | Total
Composição | CP-12-PISCINA | Próprio | TOTEM DE SEGURANCA COM BOTOEIRA PARA DESLIGAMENTO DO SISTEMA DE BOMBAS - INSTALADO | ASTU - ASSENTAMENTO DE TUBOS E PECAS |  | UN | 1 | 2244.16 | 2244.16
Composição Auxiliar | 88264 | SINAPI | ELETRICISTA COM ENCARGOS COMPLEMENTARES | SEDI - SERVIÇOS DIVERSOS |  | H | 4 | 21.46 | 85.84
Composição Auxiliar | 88247 | SINAPI | AUXILIAR DE ELETRICISTA COM ENCARGOS COMPLEMENTARES | SEDI - SERVIÇOS DIVERSOS |  | H | 4 | 16.26 | 65.04
Composição Auxiliar | 88316 | SINAPI | SERVENTE COM ENCARGOS COMPLEMENTARES | SEDI - SERVIÇOS DIVERSOS |  | H | 1 | 15.16 | 15.16
Insumo | CT-CT4-PISCINA | Próprio | TOTEM DE SEGURANCA COM BOTOEIRA PARA DESLIGAMENTO DO SISTEMA DE BOMBAS | Equipamento |  | UN | 1 | 2078.12 | 2078.12
|  |  |  | MO sem LS => | 130.51 | LS => | 0 | MO com LS => | 130.51
|  |  |  | Valor do BDI => | 531.64 |  | Valor com BDI => |  | 2775.8
[6 empty] | Quant. => | 2 | Preço Total => | 5551.6
4.3 |  |  | LUMINARIAS | [5 empty] | 8897.04
4.3.1 | Código | Banco | Descrição | Tipo |  | Und | Quant. | Valor Unit | Total
Composição | 97605 | SINAPI | LUMINÁRIA ARANDELA TIPO MEIA LUA, DE SOBREPOR, COM 1 LÂMPADA LED DE 6 W, SEM REATOR - FORNECIMENTO E INSTALAÇÃO. AF_02/2020 | INEL - INSTALAÇÃO ELÉTRICA/ELETRIFICAÇÃO E ILUMINAÇÃO EXTERNA |  | UN | 1 | 60.3 | 60.3
Composição Auxiliar | 88247 | SINAPI | AUXILIAR DE ELETRICISTA COM ENCARGOS COMPLEMENTARES | SEDI - SERVIÇOS DIVERSOS |  | H | 0.1972 | 16.26 | 3.2
Composição Auxiliar | 88264 | SINAPI | ELETRICISTA COM ENCARGOS COMPLEMENTARES | SEDI - SERVIÇOS DIVERSOS |  | H | 0.4732 | 21.46 | 10.15
Insumo | 00038193 | SINAPI | LAMPADA LED 6 W BIVOLT BRANCA, FORMATO TRADICIONAL (BASE E27) | Material |  | UN | 1 | 8.69 | 8.69
Insumo | 00038769 | SINAPI | LUMINARIA ARANDELA TIPO MEIA-LUA COM VIDRO FOSCO *30 X 15* CM, PARA 1 LAMPADA, BASE E27, POTENCIA MAXIMA 40/60 W (NAO INCLUI LAMPADA) | Material |  | UN | 1 | 38.26 | 38.26
|  |  |  | MO sem LS => | 10.7 | LS => | 0 | MO com LS => | 10.7
|  |  |  | Valor do BDI => | 14.28 |  | Valor com BDI => |  | 74.58
[6 empty] | Quant. => | 1 | Preço Total => | 74.58
4.3.2 | Código | Banco | Descrição | Tipo |  | Und | Quant. | Valor Unit | Total
Composição | CP-13-PISCINA | Próprio | LUMINÁRIA EM POLICARBONATO TECNOLOGIA LED DE 18W À PROVA D | ASTU - ASSENTAMENTO DE TUBOS E PECAS |  | UN | 1 | 152.91 | 152.91
Composição Auxiliar | 88247 | SINAPI | AUXILIAR DE ELETRICISTA COM ENCARGOS COMPLEMENTARES | SEDI - SERVIÇOS DIVERSOS |  | H | 0.1972 | 16.26 | 3.2
Composição Auxiliar | 88264 | SINAPI | ELETRICISTA COM ENCARGOS COMPLEMENTARES | SEDI - SERVIÇOS DIVERSOS |  | H | 0.4732 | 21.46 | 10.15
Insumo | CT-CT5-PISCINA | Próprio | LUMINÁRIA EM POLICARBONATO TECNOLOGIA LED DE 18W À PROVA D'ÁGUA PARA INSTALAÇÃO EM PISCINA, TEMPERATURA DE COR RGB, POTÊNCIA LUMINOSA 2160lm. | Equipamento |  | UN | 1 | 139.56 | 139.56
|  |  |  | MO sem LS => | 10.7 | LS => | 0 | MO com LS => | 10.7
|  |  |  | Valor do BDI => | 36.22 |  | Valor com BDI => |  | 189.13
[6 empty] | Quant. => | 12 | Preço Total => | 2269.56
4.3.3 | Código | Banco | Descrição | Tipo |  | Und | Quant. | Valor Unit | Total
Composição | 101654 | SINAPI | LUMINÁRIA COM MODULO DE LED 50W, TEMPERATURA DE COR 6000K, POTENCIA LUMINOSA 3915LM - FORNECIMENTO E INSTALAÇÃO. AF_08/2020 | INEL - INSTALAÇÃO ELÉTRICA/ELETRIFICAÇÃO E ILUMINAÇÃO EXTERNA |  | UN | 1 | 303.25 | 303.25
Composição Auxiliar | 5928 | SINAPI | GUINDAUTO HIDRÁULICO, CAPACIDADE MÁXIMA DE CARGA 6200 KG, MOMENTO MÁXIMO DE CARGA 11,7 TM, ALCANCE MÁXIMO HORIZONTAL 9,70 M, INCLUSIVE CAMINHÃO TOCO PBT 16.000 KG, POTÊNCIA DE 189 CV - CHP DIURNO. AF_06/2014 | CHOR - CUSTOS HORÁRIOS DE MÁQUINAS E EQUIPAMENTOS |  | CHP | 0.2388 | 153.09 | 36.55
Composição Auxiliar | 88247 | SINAPI | AUXILIAR DE ELETRICISTA COM ENCARGOS COMPLEMENTARES | SEDI - SERVIÇOS DIVERSOS |  | H | 0.2381 | 16.26 | 3.87
Composição Auxiliar | 88264 | SINAPI | ELETRICISTA COM ENCARGOS COMPLEMENTARES | SEDI - SERVIÇOS DIVERSOS |  | H | 0.2381 | 21.46 | 5.1
Insumo | 00021127 | SINAPI | FITA ISOLANTE ADESIVA ANTICHAMA, USO ATE 750 V, EM ROLO DE 19 MM X 5 M | Material |  | UN | 0.014 | 3.05 | 0.04
Insumo | 00042244 | SINAPI | LUMINARIA DE LED PARA ILUMINACAO PUBLICA, DE 33 W ATE 50 W, INVOLUCRO EM ALUMINIO OU ACO INOX | Material |  | UN | 1 | 257.69 | 257.69
|  |  |  | MO sem LS => | 11.46 | LS => | 0 | MO com LS => | 11.46
|  |  |  | Valor do BDI => | 71.83 |  | Valor com BDI => |  | 375.08
[6 empty] | Quant. => | 17 | Preço Total => | 6376.36
4.3.4 | Código | Banco | Descrição | Tipo |  | Und | Quant. | Valor Unit | Total
Composição | CP-14-PISCINA | Próprio | LUMINÁRIA ARANDELA TIPO TARTARUGA, DE SOBREPOR, COM 1 LÂMPADA LED DE 15 W, TEMPERATURA DE COR 3000K, POTENCIA LUMINOSA 1222LM- FORNECIMENTO E INSTALAÇÃO. AF_02/2020 | INEL - INSTALAÇÃO ELÉTRICA/ELETRIFICAÇÃO E ILUMINAÇÃO EXTERNA |  | UN | 1 | 102.83 | 102.83
Composição Auxiliar | 88247 | SINAPI | AUXILIAR DE ELETRICISTA COM ENCARGOS COMPLEMENTARES | SEDI - SERVIÇOS DIVERSOS |  | H | 0.2299 | 16.26 | 3.73
Composição Auxiliar | 88264 | SINAPI | ELETRICISTA COM ENCARGOS COMPLEMENTARES | SEDI - SERVIÇOS DIVERSOS |  | H | 0.5518 | 21.46 | 11.84
Insumo | 00038775 | SINAPI | LUMINARIA TIPO TARTARUGA PARA AREA EXTERNA EM ALUMINIO, COM GRADE, PARA 1 LAMPADA, BASE E27, POTENCIA MAXIMA 40/60 W (NAO INCLUI LAMPADA) | Material |  | UN | 1 | 47.36 | 47.36
Insumo | 203070 | SBC | LAMPADA LED TUBULAR BIVOLT T5 16W 115cm KIT LED | Material |  | UN | 1 | 39.9 | 39.9
|  |  |  | MO sem LS => | 12.47 | LS => | 0 | MO com LS => | 12.47
|  |  |  | Valor do BDI => | 24.36 |  | Valor com BDI => |  | 127.19
[6 empty] | Quant. => | 1 | Preço Total => | 127.19
| Código | Banco | Descrição | Tipo |  | Und | Quant. | Valor Unit | Total
Insumo | 203070 | SBC | LAMPADA LED TUBULAR BIVOLT T5 16W 115cm KIT LED | Material |  | UN | 1 | 39.9 | 39.9
|  |  |  | MO sem LS => | 0 | LS => | 0 | MO com LS => | 0
|  |  |  | Valor do BDI => | 9.45 |  | Valor com BDI => |  | 49.35
[6 empty] | Quant. => | 1 | Preço Total => | 49.35
4.4 |  |  | QUADROS GERAL | [5 empty] | 1389.33
4.4.1 | Código | Banco | Descrição | Tipo |  | Und | Quant. | Valor Unit | Total
Composição | 101875 | SINAPI | QUADRO DE DISTRIBUIÇÃO DE ENERGIA EM CHAPA DE AÇO GALVANIZADO, DE EMBUTIR, COM BARRAMENTO TRIFÁSICO, PARA 12 DISJUNTORES DIN 100A - FORNECIMENTO E INSTALAÇÃO. AF_10/2020 | INEL - INSTALAÇÃO ELÉTRICA/ELETRIFICAÇÃO E ILUMINAÇÃO EXTERNA |  | UN | 1 | 309.7 | 309.7
Composição Auxiliar | 87367 | SINAPI | ARGAMASSA TRAÇO 1:1:6 (EM VOLUME DE CIMENTO, CAL E AREIA MÉDIA ÚMIDA) PARA EMBOÇO/MASSA ÚNICA/ASSENTAMENTO DE ALVENARIA DE VEDAÇÃO, PREPARO MANUAL. AF_08/2019 | SEDI - SERVIÇOS DIVERSOS |  | m³ | 0.0117 | 460.79 | 5.39
Composição Auxiliar | 88247 | SINAPI | AUXILIAR DE ELETRICISTA COM ENCARGOS COMPLEMENTARES | SEDI - SERVIÇOS DIVERSOS |  | H | 0.4811 | 16.26 | 7.82
Composição Auxiliar | 88264 | SINAPI | ELETRICISTA COM ENCARGOS COMPLEMENTARES | SEDI - SERVIÇOS DIVERSOS |  | H | 0.4811 | 21.46 | 10.32
Insumo | 00013393 | SINAPI | QUADRO DE DISTRIBUICAO COM BARRAMENTO TRIFASICO, DE EMBUTIR, EM CHAPA DE ACO GALVANIZADO, PARA 12 DISJUNTORES DIN, 100 A | Material |  | UN | 1 | 286.17 | 286.17
|  |  |  | MO sem LS => | 15.8 | LS => | 0 | MO com LS => | 15.8
|  |  |  | Valor do BDI => | 73.36 |  | Valor com BDI => |  | 383.06
[6 empty] | Quant. => | 1 | Preço Total => | 383.06
4.4.2 | Código | Banco | Descrição | Tipo |  | Und | Quant. | Valor Unit | Total
Composição | 101893 | SINAPI | DISJUNTOR TRIPOLAR TIPO NEMA, CORRENTE NOMINAL DE 10 ATÉ 50A - FORNECIMENTO E INSTALAÇÃO. AF_10/2020 | INEL - INSTALAÇÃO ELÉTRICA/ELETRIFICAÇÃO E ILUMINAÇÃO EXTERNA |  | UN | 1 | 115.2 | 115.2
Composição Auxiliar | 88247 | SINAPI | AUXILIAR DE ELETRICISTA COM ENCARGOS COMPLEMENTARES | SEDI - SERVIÇOS DIVERSOS |  | H | 0.1988 | 16.26 | 3.23
Composição Auxiliar | 88264 | SINAPI | ELETRICISTA COM ENCARGOS COMPLEMENTARES | SEDI - SERVIÇOS DIVERSOS |  | H | 0.1988 | 21.46 | 4.26
Insumo | 00002392 | SINAPI | DISJUNTOR TIPO NEMA, TRIPOLAR 10 ATE 50A, TENSAO MAXIMA DE 415 V | Material |  | UN | 1 | 104.38 | 104.38
Insumo | 00001571 | SINAPI | TERMINAL A COMPRESSAO EM COBRE ESTANHADO PARA CABO 4 MM2, 1 FURO E 1 COMPRESSAO, PARA PARAFUSO DE FIXACAO M5 | Material |  | UN | 3 | 1.11 | 3.33
|  |  |  | MO sem LS => | 5.91 | LS => | 0 | MO com LS => | 5.91
|  |  |  | Valor do BDI => | 27.29 |  | Valor com BDI => |  | 142.49
[6 empty] | Quant. => | 2 | Preço Total => | 284.98
4.4.3 | Código | Banco | Descrição | Tipo |  | Und | Quant. | Valor Unit | Total
Composição | 93661 | SINAPI | DISJUNTOR BIPOLAR TIPO DIN, CORRENTE NOMINAL DE 16A - FORNECIMENTO E INSTALAÇÃO. AF_10/2020 | INEL - INSTALAÇÃO ELÉTRICA/ELETRIFICAÇÃO E ILUMINAÇÃO EXTERNA |  | UN | 1 | 74.1 | 74.1
Composição Auxiliar | 88247 | SINAPI | AUXILIAR DE ELETRICISTA COM ENCARGOS COMPLEMENTARES | SEDI - SERVIÇOS DIVERSOS |  | H | 0.0952 | 16.26 | 1.54
Composição Auxiliar | 88264 | SINAPI | ELETRICISTA COM ENCARGOS COMPLEMENTARES | SEDI - SERVIÇOS DIVERSOS |  | H | 0.0952 | 21.46 | 2.04
Insumo | 00034616 | SINAPI | DISJUNTOR TIPO DIN/IEC, BIPOLAR DE 6 ATE 32A | Material |  | UN | 1 | 68.82 | 68.82
Insumo | 00001570 | SINAPI | TERMINAL A COMPRESSAO EM COBRE ESTANHADO PARA CABO 2,5 MM2, 1 FURO E 1 COMPRESSAO, PARA PARAFUSO DE FIXACAO M5 | Material |  | UN | 2 | 0.85 | 1.7
|  |  |  | MO sem LS => | 2.83 | LS => | 0 | MO com LS => | 2.83
|  |  |  | Valor do BDI => | 17.55 |  | Valor com BDI => |  | 91.65
[6 empty] | Quant. => | 1 | Preço Total => | 91.65
4.4.4 | Código | Banco | Descrição | Tipo |  | Und | Quant. | Valor Unit | Total
Composição | 93654 | SINAPI | DISJUNTOR MONOPOLAR TIPO DIN, CORRENTE NOMINAL DE 16A - FORNECIMENTO E INSTALAÇÃO. AF_10/2020 | INEL - INSTALAÇÃO ELÉTRICA/ELETRIFICAÇÃO E ILUMINAÇÃO EXTERNA |  | UN | 1 | 14.64 | 14.64
Composição Auxiliar | 88247 | SINAPI | AUXILIAR DE ELETRICISTA COM ENCARGOS COMPLEMENTARES | SEDI - SERVIÇOS DIVERSOS |  | H | 0.0476 | 16.26 | 0.77
Composição Auxiliar | 88264 | SINAPI | ELETRICISTA COM ENCARGOS COMPLEMENTARES | SEDI - SERVIÇOS DIVERSOS |  | H | 0.0476 | 21.46 | 1.02
Insumo | 00034653 | SINAPI | DISJUNTOR TIPO DIN/IEC, MONOPOLAR DE 6 ATE 32A | Material |  | UN | 1 | 12 | 12
Insumo | 00001570 | SINAPI | TERMINAL A COMPRESSAO EM COBRE ESTANHADO PARA CABO 2,5 MM2, 1 FURO E 1 COMPRESSAO, PARA PARAFUSO DE FIXACAO M5 | Material |  | UN | 1 | 0.85 | 0.85
|  |  |  | MO sem LS => | 1.41 | LS => | 0 | MO com LS => | 1.41
|  |  |  | Valor do BDI => | 3.46 |  | Valor com BDI => |  | 18.1
[6 empty] | Quant. => | 3 | Preço Total => | 54.3
4.4.5 | Código | Banco | Descrição | Tipo |  | Und | Quant. | Valor Unit | Total
Composição | ED-15114 | SETOP | DISJUNTOR DE PROTEÇÃO DIFERENCIAL RESIDUAL (DR), BIPOLAR, TIPO DIN, CORRENTE NOMINAL DE 25A, ALTA SENSIBILIDADE, CORRENTE DIFERENCIAL RESIDUAL NOMINAL COM ATUAÇÃO DE 30MA |  |  | UN | 1 | 105.8 | 105.8
Composição Auxiliar | MAO-AJD-015 | SETOP | AJUDANTE DE ELETRICISTA COM ENCARGOS COMPLEMENTARES |  |  | HORA | 0.29333 | 15.82 | 4.64
Composição Auxiliar | MAO-OFC-035 | SETOP | ELETRICISTA COM ENCARGOS COMPLEMENTARES |  |  | HORA | 0.29333 | 21.02 | 6.16
Insumo | MATED- 15233 | SETOP | DISJUNTOR DE PROTEÇÃO (TIPO: DR BIPOLAR¦ CORRENTE: 25A ¦ SENSIBILIDADE: 30mA) | Material |  | un | 1 | 95 | 95
|  |  |  | MO sem LS => | 8.51 | LS => | 0 | MO com LS => | 8.51
|  |  |  | Valor do BDI => | 25.06 |  | Valor com BDI => |  | 130.86
[6 empty] | Quant. => | 1 | Preço Total => | 130.86
| Código | Banco | Descrição | Tipo |  | Und | Quant. | Valor Unit | Total
Insumo | 00039465 | SINAPI | DISPOSITIVO DPS CLASSE II, 1 POLO, TENSAO MAXIMA DE 175 V, CORRENTE MAXIMA DE *20* KA (TIPO AC) | Material |  | UN | 1 | 89.84 | 89.84
|  |  |  | MO sem LS => | 0 | LS => | 0 | MO com LS => | 0
|  |  |  | Valor do BDI => | 21.28 |  | Valor com BDI => |  | 111.12
[6 empty] | Quant. => | 4 | Preço Total => | 444.48
4.5 |  |  | QUADRO COMANDO DE BOMBAS | [5 empty] | 4974.5
4.5.1 | Código | Banco | Descrição | Tipo |  | Und | Quant. | Valor Unit | Total
Composição | CP-19-PISCINA | Próprio | QUADRO DE COMANDO DE PISCINA - QUADRO DE COMANDO DE SOBREPOR COM 1 BARRAMANTO TIPO PENTE; 4 CHAVES SECCIONADORAS( 1-3F DE 20A, 1 3F DE 16A, 1 3F DE 10A, A 2F DE 10A); 2 CONTATORES DE 20A; 1 CONTATOR DE 9A; 2 RELES TERMICOS DE 5,6-8A; 1 RELE TERMICO DE 0,28-0,4A; 6 SINALEIROS LUMINOSOS; 1 SONORO LUMINOSO; 1 BOTOEIRA LIGA/DESLIGA; 1 RELE HORARIO | INEL - INSTALAÇÃO ELÉTRICA/ELETRIFICAÇÃO E ILUMINAÇÃO EXTERNA |  | UN | 1 | 4021.75 | 4021.75
Composição Auxiliar | 88264 | SINAPI | ELETRICISTA COM ENCARGOS COMPLEMENTARES | SEDI - SERVIÇOS DIVERSOS |  | H | 16 | 21.46 | 343.36
Composição Auxiliar | 88247 | SINAPI | AUXILIAR DE ELETRICISTA COM ENCARGOS COMPLEMENTARES | SEDI - SERVIÇOS DIVERSOS |  | H | 32 | 16.26 | 520.32
Insumo | CT-CT9-PISCINA | Próprio | QUADRO DE COMANDO DE BOMBA SOBREPOR COM 1 BARRAMANTO TIPO PENTE | Equipamento |  | UN | 1 | 1099 | 1099
Insumo | CT-CT10-PISCINA | Próprio | CHAVE SECCIONADORA TRIFASICA 20A | Equipamento |  | UN | 1 | 127.27 | 127.27
Insumo | CT-CT11-PISCINA | Próprio | CHAVE SECCIONADORA TRIFASICA 16A | Equipamento |  | UN | 1 | 153.12 | 153.12
Insumo | CT-CT12-PISCINA | Próprio | CHAVE SECCIONADORA TRIFASICA 12A | Equipamento |  | UN | 1 | 116.77 | 116.77
Insumo | CT-CT13-PISCINA | Próprio | CHAVE SECCIONADORA BIFASICA 12A | Equipamento |  | UN | 1 | 113.59 | 113.59
Insumo | 00001625 | SINAPI | CONTATOR TRIPOLAR, CORRENTE DE *22* A, TENSAO NOMINAL DE *500* V, CATEGORIA AC-2 E AC-3 | Material |  | UN | 2 | 266.92 | 533.84
Insumo | 00001612 | SINAPI | CONTATOR TRIPOLAR, CORRENTE DE 9 A, TENSAO NOMINAL DE *500* V, CATEGORIA AC-2 E AC-3 | Material |  | UN | 1 | 205 | 205
Insumo | CT-CT15-PISCINA | Próprio | RELE DE SOBRECARGA 5,6-8A | Equipamento |  | UN | 2 | 116.44 | 232.88
Insumo | CT-CT16-PISCINA | Próprio | RELE DE SOBRECARGA 0,28-0,4A | Equipamento |  | UN | 1 | 109.73 | 109.73
Insumo | CT-CT17-PISCINA | Próprio | SINALEIRO LUMINOSO | Equipamento |  | UN | 6 | 36.27 | 217.62
Insumo | 73.55.48 | SUDECAP | BOTOEIRA COMANDO MANUAL TIPO LIGA/DESLIGA | Material |  | UN | 1 | 49 | 49
Insumo | CT-CT19-PISCINA | Próprio | RELE TEMPORIZADOR | Equipamento |  | UN | 1 | 142.52 | 142.52
Insumo | CT-CT18-PISCINA | Próprio | SINALEIRO SONORO LUMINOSO | Equipamento |  | UN | 1 | 57.73 | 57.73
|  |  |  | MO sem LS => | 673.6 | LS => | 0 | MO com LS => | 673.6
|  |  |  | Valor do BDI => | 952.75 |  | Valor com BDI => |  | 4974.5
[6 empty] | Quant. => | 1 | Preço Total => | 4974.5
4.6 |  |  | EQUIPAMENTOS ELÉTRICOS - TOMADAS E INTERRUPTORES | [5 empty] | 3901.13
4.6.1 | Código | Banco | Descrição | Tipo |  | Und | Quant. | Valor Unit | Total
Composição | 92023 | SINAPI | INTERRUPTOR SIMPLES (1 MÓDULO) COM 1 TOMADA DE EMBUTIR 2P+T 10 A, INCLUINDO SUPORTE E PLACA - FORNECIMENTO E INSTALAÇÃO. AF_12/2015 | INEL - INSTALAÇÃO ELÉTRICA/ELETRIFICAÇÃO E ILUMINAÇÃO EXTERNA |  | UN | 1 | 35.3 | 35.3
Composição Auxiliar | 91946 | SINAPI | SUPORTE PARAFUSADO COM PLACA DE ENCAIXE 4" X 2" MÉDIO (1,30 M DO PISO) PARA PONTO ELÉTRICO - FORNECIMENTO E INSTALAÇÃO. AF_12/2015 | INEL - INSTALAÇÃO ELÉTRICA/ELETRIFICAÇÃO E ILUMINAÇÃO EXTERNA |  | UN | 1 | 6.09 | 6.09
Composição Auxiliar | 92022 | SINAPI | INTERRUPTOR SIMPLES (1 MÓDULO) COM 1 TOMADA DE EMBUTIR 2P+T 10 A, SEM SUPORTE E SEM PLACA - FORNECIMENTO E INSTALAÇÃO. AF_12/2015 | INEL - INSTALAÇÃO ELÉTRICA/ELETRIFICAÇÃO E ILUMINAÇÃO EXTERNA |  | UN | 1 | 29.21 | 29.21
|  |  |  | MO sem LS => | 16.23 | LS => | 0 | MO com LS => | 16.23
|  |  |  | Valor do BDI => | 8.36 |  | Valor com BDI => |  | 43.66
[6 empty] | Quant. => | 1 | Preço Total => | 43.66
4.6.2 | Código | Banco | Descrição | Tipo |  | Und | Quant. | Valor Unit | Total
Composição | TER-ESC-035 | SETOP | ESCAVAÇÃO MANUAL DE VALAS H <= 1,50 M |  |  | m³ | 1 | 50.18 | 50.18
Composição Auxiliar | MAO-AJD-040 | SETOP | SERVENTE COM ENCARGOS COMPLEMENTARES |  |  | HORA | 3.4 | 14.76 | 50.18
|  |  |  | MO sem LS => | 37.94 | LS => | 0 | MO com LS => | 37.94
|  |  |  | Valor do BDI => | 11.88 |  | Valor com BDI => |  | 62.06
[6 empty] | Quant. => | 31 | Preço Total => | 1923.86
4.6.3 | Código | Banco | Descrição | Tipo |  | Und | Quant. | Valor Unit | Total
Composição | 92028 | SINAPI | INTERRUPTOR PARALELO (1 MÓDULO) COM 1 TOMADA DE EMBUTIR 2P+T 10 A, SEM SUPORTE E SEM PLACA - FORNECIMENTO E INSTALAÇÃO. AF_12/2015 | INEL - INSTALAÇÃO ELÉTRICA/ELETRIFICAÇÃO E ILUMINAÇÃO EXTERNA |  | UN | 1 | 33.97 | 33.97
Composição Auxiliar | 88247 | SINAPI | AUXILIAR DE ELETRICISTA COM ENCARGOS COMPLEMENTARES | SEDI - SERVIÇOS DIVERSOS |  | H | 0.555 | 16.26 | 9.02
Composição Auxiliar | 88264 | SINAPI | ELETRICISTA COM ENCARGOS COMPLEMENTARES | SEDI - SERVIÇOS DIVERSOS |  | H | 0.555 | 21.46 | 11.91
Insumo | 00038113 | SINAPI | INTERRUPTOR PARALELO 10A, 250V (APENAS MODULO) | Material |  | UN | 1 | 6.96 | 6.96
Insumo | 00038101 | SINAPI | TOMADA 2P+T 10A, 250V (APENAS MODULO) | Material |  | UN | 1 | 6.08 | 6.08
|  |  |  | MO sem LS => | 16.53 | LS => | 0 | MO com LS => | 16.53
|  |  |  | Valor do BDI => | 8.04 |  | Valor com BDI => |  | 42.01
[6 empty] | Quant. => | 1 | Preço Total => | 42.01
4.6.4 | Código | Banco | Descrição | Tipo |  | Und | Quant. | Valor Unit | Total
Composição | ELE-ATE-015 | SETOP | CAIXA PRÉ MOLDADA PARA ATERRAMENTO COM TAMPA DE CONCRETO 25 X 25 X 50 CM, INCLUSIVE ESCAVAÇÃO E BOTA FORA |  |  | U | 1 | 77.71 | 77.71
Composição Auxiliar | ARM-AÇO-020 | SETOP | CORTE, DOBRA E MONTAGEM DE AÇO CA-50/60 |  |  | KG | 0.5 | 8.96 | 4.48
Composição Auxiliar | TER-ESC-035 | SETOP | ESCAVAÇÃO MANUAL DE VALAS H <= 1,50 M |  |  | m³ | 0.06125 | 50.18 | 3.07
Composição Auxiliar | FUN-FOR-005 | SETOP | FORMA E DESFORMA DE TÁBUA E SARRAFO, REAPROVEITAMENTO (3X) (FUNDAÇÃO) |  |  | m² | 1.27 | 42.39 | 53.83
Composição Auxiliar | FUN-CON-035 | SETOP | FORNECIMENTO DE CONCRETO NÃO ESTRUTURAL, PREPARADO EM OBRA COM BETONEIRA, COM FCK 15 MPA, INCLUSIVE LANÇAMENTO, ADENSAMENTO E ACABAMENTO (FUNDAÇÃO) |  |  | m³ | 0.036125 | 415.07 | 14.99
Composição Auxiliar | TRA-CAÇ-015 | SETOP | TRANSPORTE DE MATERIAL DEMOLIDO EM CAÇAMBA |  |  | m³ | 0.06125 | 22 | 1.34
|  |  |  | MO sem LS => | 40.51 | LS => | 0 | MO com LS => | 40.51
|  |  |  | Valor do BDI => | 18.4 |  | Valor com BDI => |  | 96.11
[6 empty] | Quant. => | 18 | Preço Total => | 1729.98
4.6.5 | Código | Banco | Descrição | Tipo |  | Und | Quant. | Valor Unit | Total
Composição | ED-17955 | SETOP | CONDULETE DE ALUMÍNIO, TIPO "B", DIÂMETRO DE SAÍDA 1" (25MM), EXCLUSIVE MÓDULO E PLACA, INCLUSIVE FIXAÇÃO |  |  | UN | 1 | 25.37 | 25.37
Composição Auxiliar | MAO-AJD-015 | SETOP | AJUDANTE DE ELETRICISTA COM ENCARGOS COMPLEMENTARES |  |  | HORA | 0.36667 | 15.82 | 5.8
Composição Auxiliar | ED-3021 | SETOP | CONDULETE DE ALUMÍNIO, TIPO "B" OU "E", DIÂMETRO DE SAÍDA 1" (25MM), EXCLUSIVE INSTALAÇÃO, MÓDULO E PLACA (FORNECIMENTO) |  |  | UN | 1 | 11.41 | 11.41
Composição Auxiliar | MAO-OFC-035 | SETOP | ELETRICISTA COM ENCARGOS COMPLEMENTARES |  |  | HORA | 0.36667 | 21.02 | 7.7
Insumo | MATED- 12628 | SETOP | BUCHA DE NYLON COM PARAFUSO AUTO ATARRAXANTE CABEÇA PANELA, FENDA SIMPLES ( COMPRIMENTO: 38MM/ DIÂMETRO NOMINAL DO PARAFUSO: 4,2MM/ DIÂMETRO NOMINAL DA BUCHA: 6MM) | Material |  | un | 1 | 0.46 | 0.46
|  |  |  | MO sem LS => | 10.65 | LS => | 0 | MO com LS => | 10.65
|  |  |  | Valor do BDI => | 6.01 |  | Valor com BDI => |  | 31.38
[6 empty] | Quant. => | 3 | Preço Total => | 94.14
4.6.6 | Código | Banco | Descrição | Tipo |  | Und | Quant. | Valor Unit | Total
Composição | ED-17981 | SETOP | CONJUNTO PARA CONDULETE DE 1" (25MM) COM UM (1) INTERRUPTOR PARALELO, CORRENTE 10A, TENSÃO 250V, (10A-250V) E PLACA DE UM (1) POSTO, INCLUSIVE FORNECIMENTO, INSTALAÇÃO, SUPORTE, MÓDULO E PLACA, EXCLUSIVE CONDULETE |  |  | UN | 1 | 29.21 | 29.21
Composição Auxiliar | MAO-AJD-015 | SETOP | AJUDANTE DE ELETRICISTA COM ENCARGOS COMPLEMENTARES |  |  | HORA | 0.15942 | 15.82 | 2.52
Composição Auxiliar | MAO-OFC-035 | SETOP | ELETRICISTA COM ENCARGOS COMPLEMENTARES |  |  | HORA | 0.31884 | 21.02 | 6.7
Insumo | MATED- 17901 | SETOP | MÓDULO INTERRUPTOR COM SUPORTE (TIPO: PARALELO¦CORRENTE: 10A ¦TENSÃO: 250V¦MATERIAL: TERMOPLÁSTICO¦ REFERÊNCIA: 1001 SILENTOQUE, BLANC FAME OU EQUIVALENTE) | Material |  | un | 1 | 15.58 | 15.58
Insumo | MATED- 17886 | SETOP | TAMPA PARA CONDULETE ( MATERIAL: ALUMÍNIO¦TIPO: INTERRUPTOR¦ QUANTIDADE DE POSTOS: 1¦CONDULETES: 1"[25MM]¦ PARAFUSOS: INCLUSOS) | Material |  | un | 1 | 4.41 | 4.41
|  |  |  | MO sem LS => | 7.35 | LS => | 0 | MO com LS => | 7.35
|  |  |  | Valor do BDI => | 6.91 |  | Valor com BDI => |  | 36.12
[6 empty] | Quant. => | 1 | Preço Total => | 36.12
4.6.7 | Código | Banco | Descrição | Tipo |  | Und | Quant. | Valor Unit | Total
Composição | ED-17982 | SETOP | CONJUNTO PARA CONDULETE DE 1" (25MM) COM UMA (1) TOMADA PADRÃO, TRÊS (3) POLOS, CORRENTE 10A, TENSÃO 250V, (2P+T/10A-250V) E PLACA DE UM (1) POSTO, INCLUSIVE FORNECIMENTO, INSTALAÇÃO, SUPORTE, MÓDULO E PLACA, EXCLUSIVE CONDULETE |  |  | UN | 1 | 25.36 | 25.36
Composição Auxiliar | MAO-AJD-015 | SETOP | AJUDANTE DE ELETRICISTA COM ENCARGOS COMPLEMENTARES |  |  | HORA | 0.15942 | 15.82 | 2.52
Composição Auxiliar | MAO-OFC-035 | SETOP | ELETRICISTA COM ENCARGOS COMPLEMENTARES |  |  | HORA | 0.31884 | 21.02 | 6.7
Insumo | MATED- 17898 | SETOP | MÓDULO TOMADA COM SUPORTE (PÓLOS: 2P+T¦ CORRENTE: 10A¦TENSÃO: 250V¦MATERIAL: TERMOPLÁSTICO¦ REFERÊNCIA: 054328 SILENTOQUE, BLANC FAME OU EQUIVALENTE) | Material |  | un | 1 | 11.65 | 11.65
Insumo | MATED- 17888 | SETOP | TAMPA PARA CONDULETE ( MATERIAL: ALUMÍNIO¦TIPO: TOMADA¦QUANTIDADE DE POSTOS: 1¦CONDULETES: 1"[25MM]¦PARAFUSOS: INCLUSOS) | Material |  | un | 1 | 4.49 | 4.49
|  |  |  | MO sem LS => | 7.35 | LS => | 0 | MO com LS => | 7.35
|  |  |  | Valor do BDI => | 6 |  | Valor com BDI => |  | 31.36
[6 empty] | Quant. => | 1 | Preço Total => | 31.36
5 |  |  | REVESTIMENTOS - PISCINA | [5 empty] | 71953.1
5.1 | Código | Banco | Descrição | Tipo |  | Und | Quant. | Valor Unit | Total
Composição | 09.09.01 | SUDECAP | IMPERMEABILIZAÇAO POR INFILTRAÇAO E CRISTALIZAÇAO-SISTEMA A BASE DE CIMENTO IMPERMEABILIZANTE | IMPERMEABILIZAÇAO POR INFILTRAÇAO E CRISTALIZAÇAO |  | m² | 1 | 38 | 38
Insumo | 89.45.10 | SUDECAP | IMPERMEAB. INFILTRACAO CRISTALIZACAO POSITIVA(RES) | Material |  | m² | 1 | 38 | 38
|  |  |  | MO sem LS => | 0 | LS => | 0 | MO com LS => | 0
|  |  |  | Valor do BDI => | 9 |  | Valor com BDI => |  | 47
[6 empty] | Quant. => | 428 | Preço Total => | 20116
5.2 | Código | Banco | Descrição | Tipo |  | Und | Quant. | Valor Unit | Total
Composição | 87535 | SINAPI | EMBOÇO, PARA RECEBIMENTO DE CERÂMICA, EM ARGAMASSA TRAÇO 1:2:8, PREPARO MECÂNICO COM BETONEIRA 400L, APLICADO MANUALMENTE EM FACES INTERNAS DE PAREDES, PARA AMBIENTE COM ÁREA MAIOR QUE 10M2, ESPESSURA DE 20MM, COM EXECUÇÃO DE TALISCAS. AF_06/2014 | REVE - REVESTIMENTO E TRATAMENTO DE SUPERFÍCIES |  | m² | 1 | 22.79 | 22.79
Composição Auxiliar | 87292 | SINAPI | ARGAMASSA TRAÇO 1:2:8 (EM VOLUME DE CIMENTO, CAL E AREIA MÉDIA ÚMIDA) PARA EMBOÇO/MASSA ÚNICA/ASSENTAMENTO DE ALVENARIA DE VEDAÇÃO, PREPARO MECÂNICO COM BETONEIRA 400 L. AF_08/2019 | SEDI - SERVIÇOS DIVERSOS |  | m³ | 0.0376 | 378.02 | 14.21
Composição Auxiliar | 88316 | SINAPI | SERVENTE COM ENCARGOS COMPLEMENTARES | SEDI - SERVIÇOS DIVERSOS |  | H | 0.118 | 15.16 | 1.78
Composição Auxiliar | 88309 | SINAPI | PEDREIRO COM ENCARGOS COMPLEMENTARES | SEDI - SERVIÇOS DIVERSOS |  | H | 0.32 | 21.26 | 6.8
|  |  |  | MO sem LS => | 9.46 | LS => | 0 | MO com LS => | 9.46
|  |  |  | Valor do BDI => | 5.39 |  | Valor com BDI => |  | 28.18
[6 empty] | Quant. => | 118.74 | Preço Total => | 3346.09
5.3 | Código | Banco | Descrição | Tipo |  | Und | Quant. | Valor Unit | Total
Composição | PIS-CON-005 | SETOP | CONTRAPISO DESEMPENADO COM ARGAMASSA, TRAÇO 1:3 (CIMENTO E AREIA), ESP. 20MM |  |  | m² | 1 | 25.26 | 25.26
Composição Auxiliar | AUX-ARG-010 | SETOP | ARGAMASSA, TRAÇO 1:3 (CIMENTO E AREIA), PREPARO MECÂNICO |  |  | m³ | 0.021 | 398.29 | 8.36
Composição Auxiliar | MAO-OFC-075 | SETOP | PEDREIRO COM ENCARGOS COMPLEMENTARES |  |  | HORA | 0.6 | 20.81 | 12.48
Composição Auxiliar | MAO-AJD-040 | SETOP | SERVENTE COM ENCARGOS COMPLEMENTARES |  |  | HORA | 0.3 | 14.76 | 4.42
|  |  |  | MO sem LS => | 15.15 | LS => | 0 | MO com LS => | 15.15
|  |  |  | Valor do BDI => | 5.98 |  | Valor com BDI => |  | 31.24
[6 empty] | Quant. => | 309.26 | Preço Total => | 9661.28
5.4 | Código | Banco | Descrição | Tipo |  | Und | Quant. | Valor Unit | Total
Composição | CP-16-PISCINA | Próprio | AZULEJO CERÂMICO AZUL PISCINA 20x20CM PIERINI OU SIMILAR ÁREA MAIOR QUE 5 M2 NA ALTURA INTEIRA DAS PAREDES. AF_06/2014 | REVE - REVESTIMENTO E TRATAMENTO DE SUPERFÍCIES |  | m² | 1 | 57.41 | 57.41
Composição Auxiliar | 88256 | SINAPI | AZULEJISTA OU LADRILHISTA COM ENCARGOS COMPLEMENTARES | SEDI - SERVIÇOS DIVERSOS |  | H | 0.49 | 23.25 | 11.39
Composição Auxiliar | 88316 | SINAPI | SERVENTE COM ENCARGOS COMPLEMENTARES | SEDI - SERVIÇOS DIVERSOS |  | H | 0.29 | 15.16 | 4.39
Insumo | 00034357 | SINAPI | REJUNTE CIMENTICIO, QUALQUER COR | Material |  | KG | 0.42 | 2.75 | 1.15
Insumo | 00037595 | SINAPI | ARGAMASSA COLANTE TIPO AC III | Material |  | KG | 4.86 | 1.44 | 6.99
Insumo | CT-CT7-PISCINA | Próprio | Revestimento Cerâmico Azul Piscina Liso 20 x 20 cm Pierini | Equipamento |  | m² | 1.05 | 31.9 | 33.49
|  |  |  | MO sem LS => | 12.72 | LS => | 0 | MO com LS => | 12.72
|  |  |  | Valor do BDI => | 13.6 |  | Valor com BDI => |  | 71.01
[6 empty] | Quant. => | 391 | Preço Total => | 27764.91
5.5 | Código | Banco | Descrição | Tipo |  | Und | Quant. | Valor Unit | Total
Composição | CP-17-PISCINA | Próprio | AZULEJO CERÂMICO AZUL COBALTO 20x20CM PIERINI OU SIMILAR ÁREA MAIOR QUE 5 M2 NA ALTURA INTEIRA DAS PAREDES. AF_06/2014 | REVE - REVESTIMENTO E TRATAMENTO DE SUPERFÍCIES |  | m² | 1 | 100.01 | 100.01
Composição Auxiliar | 88256 | SINAPI | AZULEJISTA OU LADRILHISTA COM ENCARGOS COMPLEMENTARES | SEDI - SERVIÇOS DIVERSOS |  | H | 0.49 | 23.25 | 11.39
Composição Auxiliar | 88316 | SINAPI | SERVENTE COM ENCARGOS COMPLEMENTARES | SEDI - SERVIÇOS DIVERSOS |  | H | 0.29 | 15.16 | 4.39
Insumo | 00034357 | SINAPI | REJUNTE CIMENTICIO, QUALQUER COR | Material |  | KG | 0.42 | 2.75 | 1.15
Insumo | 00037595 | SINAPI | ARGAMASSA COLANTE TIPO AC III | Material |  | KG | 4.86 | 1.44 | 6.99
Insumo | CT-CT8-PISCINA | Próprio | REVESTIMENTO CERÂMICO AZUL COBALTO LISO 20 X 20 CM PIERINI OU SIMILAR | Equipamento |  | m² | 1.05 | 72.47 | 76.09
|  |  |  | MO sem LS => | 12.72 | LS => | 0 | MO com LS => | 12.72
|  |  |  | Valor do BDI => | 23.69 |  | Valor com BDI => |  | 123.7
[6 empty] | Quant. => | 37 | Preço Total => | 4576.9
5.6 | Código | Banco | Descrição | Tipo |  | Und | Quant. | Valor Unit | Total
Composição | CP-18-PISCINA | Próprio | BORDA DE PISCINA EM GRANITO BRANCO DALLAS FORNECIMENTO E INSTALAÇAO. AF_05/2020 | PISO - PISOS |  | m² | 1 | 305.17 | 305.17
Composição Auxiliar | 88274 | SINAPI | MARMORISTA/GRANITEIRO COM ENCARGOS COMPLEMENTARES | SEDI - SERVIÇOS DIVERSOS |  | H | 1.475 | 21.56 | 31.8
Composição Auxiliar | 88316 | SINAPI | SERVENTE COM ENCARGOS COMPLEMENTARES | SEDI - SERVIÇOS DIVERSOS |  | H | 0.738 | 15.16 | 11.18
Insumo | 00034357 | SINAPI | REJUNTE CIMENTICIO, QUALQUER COR | Material |  | KG | 0.14 | 2.75 | 0.38
Insumo | 00037595 | SINAPI | ARGAMASSA COLANTE TIPO AC III | Material |  | KG | 8.62 | 1.44 | 12.41
Insumo | 010461 | SBC | GRANITO BRANCO DALLAS 2cm | Material |  | m² | 1.16 | 215 | 249.4
|  |  |  | MO sem LS => | 34.3 | LS => | 0 | MO com LS => | 34.3
|  |  |  | Valor do BDI => | 72.29 |  | Valor com BDI => |  | 377.46
[6 empty] | Quant. => | 15.25 | Preço Total => | 5756.26
5.7 | Código | Banco | Descrição | Tipo |  | Und | Quant. | Valor Unit | Total
Composição | 077402 | SBC | PISCINA-ESCADA EM ACO INOXIDAVEL COM 3 DEGRAUS | 77 |  | UN | 1 | 591.53 | 591.53
Composição Auxiliar | 88248 | SINAPI | AUXILIAR DE ENCANADOR OU BOMBEIRO HIDRÁULICO COM ENCARGOS COMPLEMENTARES | SEDI - SERVIÇOS DIVERSOS |  | H | 1.264 | 15.73 | 19.88
Composição Auxiliar | 88267 | SINAPI | ENCANADOR OU BOMBEIRO HIDRÁULICO COM ENCARGOS COMPLEMENTARES | SEDI - SERVIÇOS DIVERSOS |  | H | 1.264 | 20.77 | 26.25
Insumo | 077720 | SBC | ESCADA ACO INOXIDAVEL COM 3 DEGRAUS ABS PARA PISCINA SODRAMAR | Material |  | UN | 1 | 545.4 | 545.4
|  |  |  | MO sem LS => | 37.25 | LS => | 0 | MO com LS => | 37.25
|  |  |  | Valor do BDI => | 140.13 |  | Valor com BDI => |  | 731.66
[6 empty] | Quant. => | 1 | Preço Total => | 731.66
6 |  |  | AREA DE CHUVEIROS | [5 empty] | 6571.92
6.1 | Código | Banco | Descrição | Tipo |  | Und | Quant. | Valor Unit | Total
Composição | TER-ESC-035 | SETOP | ESCAVAÇÃO MANUAL DE VALAS H <= 1,50 M |  |  | m³ | 1 | 50.18 | 50.18
Composição Auxiliar | MAO-AJD-040 | SETOP | SERVENTE COM ENCARGOS COMPLEMENTARES |  |  | HORA | 3.4 | 14.76 | 50.18
|  |  |  | MO sem LS => | 37.94 | LS => | 0 | MO com LS => | 37.94
|  |  |  | Valor do BDI => | 11.88 |  | Valor com BDI => |  | 62.06
[6 empty] | Quant. => | 1.25 | Preço Total => | 77.57
6.2 | Código | Banco | Descrição | Tipo |  | Und | Quant. | Valor Unit | Total
Composição | FUN-LAS-005 | SETOP | LASTRO DE CONCRETO MAGRO, INCLUSIVE TRANSPORTE, LANÇAMENTO E ADENSAMENTO |  |  | m³ | 1 | 344.11 | 344.11
Composição Auxiliar | ED-8505 | SETOP | APLICAÇÃO DE CONCRETO EM FUNDAÇÃO, INCLUSIVE ESPALHAMENTO, ADENSAMENTO E ACABAMENTO |  |  | m³ | 1 | 21.37 | 21.37
Composição Auxiliar | AUX-CON-005 | SETOP | CONCRETO MAGRO, TRAÇO 1:4:8, PREPARADO EM OBRA COM BETONEIRA, SEM FUNÇÃO ESTRUTURAL |  |  | m³ | 1.05 | 257.17 | 270.02
Composição Auxiliar | ED-8503 | SETOP | LANÇAMENTO DE CONCRETO EM FUNDAÇÃO, INCLUSIVE TRANSPORTE ATÉ O LOCAL DE APLICAÇÃO, EXCLUSIVE APLICAÇÃO |  |  | m³ | 1 | 52.72 | 52.72
|  |  |  | MO sem LS => | 123.77 | LS => | 0 | MO com LS => | 123.77
|  |  |  | Valor do BDI => | 81.51 |  | Valor com BDI => |  | 425.62
[6 empty] | Quant. => | 2.5 | Preço Total => | 1064.05
6.3 | Código | Banco | Descrição | Tipo |  | Und | Quant. | Valor Unit | Total
Composição | EST-FOR-020 | SETOP | FORMA E DESFORMA DE COMPENSADO RESINADO, ESP. 14MM, REAPROVEITAMENTO (3X), EXCLUSIVE ESCORAMENTO |  |  | m² | 1 | 42.26 | 42.26
Insumo | ED-8414 | SETOP | FORMA E DESFORMA PARA LAJE COM CHAPA DE COMPENSADO RESINADO, ESP. 14MM, REAPROVEITAMENTO (3X), EXCLUSIVE ESCORAMENTO | Serviços |  | m² | 0.536 | 38.7 | 20.74
Insumo | ED-8412 | SETOP | FORMA E DESFORMA PARA PILAR COM CHAPA DE COMPENSADO RESINADO, ESP. 14MM, REAPROVEITAMENTO (3X), EXCLUSIVE ESCORAMENTO | Serviços |  | m² | 0.128 | 49.13 | 6.28
Insumo | ED-8413 | SETOP | FORMA E DESFORMA PARA VIGA COM CHAPA DE COMPENSADO RESINADO, ESP. 14MM, REAPROVEITAMENTO (3X), EXCLUSIVE ESCORAMENTO | Serviços |  | m² | 0.336 | 45.38 | 15.24
|  |  |  | MO sem LS => | 0 | LS => | 0 | MO com LS => | 0
|  |  |  | Valor do BDI => | 10.01 |  | Valor com BDI => |  | 52.27
[6 empty] | Quant. => | 5.31 | Preço Total => | 277.55
6.4 | Código | Banco | Descrição | Tipo |  | Und | Quant. | Valor Unit | Total
Composição | EST-FOR-035 | SETOP | ESCORAMENTO METÁLICO TUBULAR CONVENCIONAL (H = 1,80 À 3,20 M) COM ACESSÓRIOS PARA LAJES E VIGAS MACIÇAS, EXCLUSIVE TRANSPORTE E MONTAGEM (ALUGUEL MENSAL) |  |  | M3*MÊS | 1 | 2 | 2
Insumo | MATED- 11208 | SETOP | ESCORAMENTO TUBULAR CONVENCIONAL TIPO "A" ( H = 2,11 À 3,20 M) COM ACESSÓRIOS PARA LAJES E VIGAS MACIÇAS, EXCLUSIVE TRANSPORTE E MONTAGEM (ALUGUEL MENSAL) | Material |  | m | 1 | 2 | 2
|  |  |  | MO sem LS => | 0 | LS => | 0 | MO com LS => | 0
|  |  |  | Valor do BDI => | 0.47 |  | Valor com BDI => |  | 2.47
[6 empty] | Quant. => | 1.03 | Preço Total => | 2.54
6.5 | Código | Banco | Descrição | Tipo |  | Und | Quant. | Valor Unit | Total
Composição | FUN-CON-050 | SETOP | FORNECIMENTO DE CONCRETO ESTRUTURAL, PREPARADO EM OBRA COM BETONEIRA, COM FCK 25 MPA, INCLUSIVE LANÇAMENTO, ADENSAMENTO E ACABAMENTO (FUNDAÇÃO) |  |  | m³ | 1 | 452.55 | 452.55
Composição Auxiliar | ED-8505 | SETOP | APLICAÇÃO DE CONCRETO EM FUNDAÇÃO, INCLUSIVE ESPALHAMENTO, ADENSAMENTO E ACABAMENTO |  |  | m³ | 1 | 21.37 | 21.37
Composição Auxiliar | AUX-CON-045 | SETOP | CONCRETO ESTRUTURAL, PREPARADO EM OBRA COM BETONEIRA, CONTROLE "B", COM FCK 25 MPA, BRITA Nº (1 E 2), CONSISTÊNCIA PARA VIBRAÇÃO (FABRICAÇÃO) |  |  | m³ | 1.05 | 360.44 | 378.46
Composição Auxiliar | ED-8503 | SETOP | LANÇAMENTO DE CONCRETO EM FUNDAÇÃO, INCLUSIVE TRANSPORTE ATÉ O LOCAL DE APLICAÇÃO, EXCLUSIVE APLICAÇÃO |  |  | m³ | 1 | 52.72 | 52.72
|  |  |  | MO sem LS => | 123.77 | LS => | 0 | MO com LS => | 123.77
|  |  |  | Valor do BDI => | 107.2 |  | Valor com BDI => |  | 559.75
[6 empty] | Quant. => | 1.55 | Preço Total => | 867.61
6.6 | Código | Banco | Descrição | Tipo |  | Und | Quant. | Valor Unit | Total
Composição | 96546 | SINAPI | ARMAÇÃO DE BLOCO, VIGA BALDRAME OU SAPATA UTILIZANDO AÇO CA-50 DE 10 MM - MONTAGEM. AF_06/2017 | FUES - FUNDAÇÕES E ESTRUTURAS |  | KG | 1 | 12.67 | 12.67
Composição Auxiliar | 92794 | SINAPI | CORTE E DOBRA DE AÇO CA-50, DIÂMETRO DE 10,0 MM, UTILIZADO EM ESTRUTURAS DIVERSAS, EXCETO LAJES. AF_12/2015 | FUES - FUNDAÇÕES E ESTRUTURAS |  | KG | 1 | 9.82 | 9.82
Composição Auxiliar | 88245 | SINAPI | ARMADOR COM ENCARGOS COMPLEMENTARES | SEDI - SERVIÇOS DIVERSOS |  | H | 0.089 | 21.12 | 1.87
Composição Auxiliar | 88238 | SINAPI | AJUDANTE DE ARMADOR COM ENCARGOS COMPLEMENTARES | SEDI - SERVIÇOS DIVERSOS |  | H | 0.029 | 15.93 | 0.46
Insumo | 00043132 | SINAPI | ARAME RECOZIDO 16 BWG, D = 1,65 MM (0,016 KG/M) OU 18 BWG, D = 1,25 MM (0,01 KG/M) | Material |  | KG | 0.025 | 18 | 0.45
Insumo | 00039017 | SINAPI | ESPACADOR / DISTANCIADOR CIRCULAR COM ENTRADA LATERAL, EM PLASTICO, PARA VERGALHAO *4,2 A 12,5* MM, COBRIMENTO 20 MM | Material |  | UN | 0.4655 | 0.16 | 0.07
|  |  |  | MO sem LS => | 2.09 | LS => | 0 | MO com LS => | 2.09
|  |  |  | Valor do BDI => | 3 |  | Valor com BDI => |  | 15.67
[6 empty] | Quant. => | 33.32 | Preço Total => | 522.12
6.7 | Código | Banco | Descrição | Tipo |  | Und | Quant. | Valor Unit | Total
Composição | 96543 | SINAPI | ARMAÇÃO DE BLOCO, VIGA BALDRAME E SAPATA UTILIZANDO AÇO CA-60 DE 5 MM - MONTAGEM. AF_06/2017 | FUES - FUNDAÇÕES E ESTRUTURAS |  | KG | 1 | 16.36 | 16.36
Composição Auxiliar | 92791 | SINAPI | CORTE E DOBRA DE AÇO CA-60, DIÂMETRO DE 5,0 MM, UTILIZADO EM ESTRUTURAS DIVERSAS, EXCETO LAJES. AF_12/2015 | FUES - FUNDAÇÕES E ESTRUTURAS |  | KG | 1 | 10.49 | 10.49
Composição Auxiliar | 88238 | SINAPI | AJUDANTE DE ARMADOR COM ENCARGOS COMPLEMENTARES | SEDI - SERVIÇOS DIVERSOS |  | H | 0.0635 | 15.93 | 1.01
Composição Auxiliar | 88245 | SINAPI | ARMADOR COM ENCARGOS COMPLEMENTARES | SEDI - SERVIÇOS DIVERSOS |  | H | 0.1945 | 21.12 | 4.1
Insumo | 00043132 | SINAPI | ARAME RECOZIDO 16 BWG, D = 1,65 MM (0,016 KG/M) OU 18 BWG, D = 1,25 MM (0,01 KG/M) | Material |  | KG | 0.025 | 18 | 0.45
Insumo | 00039017 | SINAPI | ESPACADOR / DISTANCIADOR CIRCULAR COM ENTRADA LATERAL, EM PLASTICO, PARA VERGALHAO *4,2 A 12,5* MM, COBRIMENTO 20 MM | Material |  | UN | 1.9665 | 0.16 | 0.31
|  |  |  | MO sem LS => | 5.52 | LS => | 0 | MO com LS => | 5.52
|  |  |  | Valor do BDI => | 3.87 |  | Valor com BDI => |  | 20.23
[6 empty] | Quant. => | 4.93 | Preço Total => | 99.73
6.8 | Código | Banco | Descrição | Tipo |  | Und | Quant. | Valor Unit | Total
Composição | 92762 | SINAPI | ARMAÇÃO DE PILAR OU VIGA DE UMA ESTRUTURA CONVENCIONAL DE CONCRETO ARMADO EM UM EDIFÍCIO DE MÚLTIPLOS PAVIMENTOS UTILIZANDO AÇO CA-50 DE 10,0 MM - MONTAGEM. AF_12/2015 | FUES - FUNDAÇÕES E ESTRUTURAS |  | KG | 1 | 11.59 | 11.59
Composição Auxiliar | 92794 | SINAPI | CORTE E DOBRA DE AÇO CA-50, DIÂMETRO DE 10,0 MM, UTILIZADO EM ESTRUTURAS DIVERSAS, EXCETO LAJES. AF_12/2015 | FUES - FUNDAÇÕES E ESTRUTURAS |  | KG | 1 | 9.82 | 9.82
Composição Auxiliar | 88238 | SINAPI | AJUDANTE DE ARMADOR COM ENCARGOS COMPLEMENTARES | SEDI - SERVIÇOS DIVERSOS |  | H | 0.0086 | 15.93 | 0.13
Composição Auxiliar | 88245 | SINAPI | ARMADOR COM ENCARGOS COMPLEMENTARES | SEDI - SERVIÇOS DIVERSOS |  | H | 0.0529 | 21.12 | 1.11
Insumo | 00043132 | SINAPI | ARAME RECOZIDO 16 BWG, D = 1,65 MM (0,016 KG/M) OU 18 BWG, D = 1,25 MM (0,01 KG/M) | Material |  | KG | 0.025 | 18 | 0.45
Insumo | 00039017 | SINAPI | ESPACADOR / DISTANCIADOR CIRCULAR COM ENTRADA LATERAL, EM PLASTICO, PARA VERGALHAO *4,2 A 12,5* MM, COBRIMENTO 20 MM | Material |  | UN | 0.543 | 0.16 | 0.08
|  |  |  | MO sem LS => | 1.23 | LS => | 0 | MO com LS => | 1.23
|  |  |  | Valor do BDI => | 2.74 |  | Valor com BDI => |  | 14.33
[6 empty] | Quant. => | 22.21 | Preço Total => | 318.26
6.9 | Código | Banco | Descrição | Tipo |  | Und | Quant. | Valor Unit | Total
Composição | 92759 | SINAPI | ARMAÇÃO DE PILAR OU VIGA DE UMA ESTRUTURA CONVENCIONAL DE CONCRETO ARMADO EM UM EDIFÍCIO DE MÚLTIPLOS PAVIMENTOS UTILIZANDO AÇO CA-60 DE 5,0 MM - MONTAGEM. AF_12/2015 | FUES - FUNDAÇÕES E ESTRUTURAS |  | KG | 1 | 14.07 | 14.07
Composição Auxiliar | 92791 | SINAPI | CORTE E DOBRA DE AÇO CA-60, DIÂMETRO DE 5,0 MM, UTILIZADO EM ESTRUTURAS DIVERSAS, EXCETO LAJES. AF_12/2015 | FUES - FUNDAÇÕES E ESTRUTURAS |  | KG | 1 | 10.49 | 10.49
Composição Auxiliar | 88245 | SINAPI | ARMADOR COM ENCARGOS COMPLEMENTARES | SEDI - SERVIÇOS DIVERSOS |  | H | 0.1241 | 21.12 | 2.62
Composição Auxiliar | 88238 | SINAPI | AJUDANTE DE ARMADOR COM ENCARGOS COMPLEMENTARES | SEDI - SERVIÇOS DIVERSOS |  | H | 0.0203 | 15.93 | 0.32
Insumo | 00043132 | SINAPI | ARAME RECOZIDO 16 BWG, D = 1,65 MM (0,016 KG/M) OU 18 BWG, D = 1,25 MM (0,01 KG/M) | Material |  | KG | 0.025 | 18 | 0.45
Insumo | 00039017 | SINAPI | ESPACADOR / DISTANCIADOR CIRCULAR COM ENTRADA LATERAL, EM PLASTICO, PARA VERGALHAO *4,2 A 12,5* MM, COBRIMENTO 20 MM | Material |  | UN | 1.19 | 0.16 | 0.19
|  |  |  | MO sem LS => | 3.79 | LS => | 0 | MO com LS => | 3.79
|  |  |  | Valor do BDI => | 3.33 |  | Valor com BDI => |  | 17.4
[6 empty] | Quant. => | 5.74 | Preço Total => | 99.87
6.10 | Código | Banco | Descrição | Tipo |  | Und | Quant. | Valor Unit | Total
Composição | ALV-BLO-015 | SETOP | ALVENARIA DE VEDAÇÃO COM BLOCO DE CONCRETO, ESP. 19CM, PARA REVESTIMENTO, INCLUSIVE ARGAMASSA PARA ASSENTAMENTO |  |  | m² | 1 | 57.5 | 57.5
Composição Auxiliar | AUX-ARG-030 | SETOP | ARGAMASSA, TRAÇO 1:7 (CIMENTO E AREIA), PREPARO MECÂNICO |  |  | m³ | 0.0145 | 264.85 | 3.84
Composição Auxiliar | MAO-OFC-075 | SETOP | PEDREIRO COM ENCARGOS COMPLEMENTARES |  |  | HORA | 0.77193 | 20.81 | 16.06
Composição Auxiliar | MAO-AJD-040 | SETOP | SERVENTE COM ENCARGOS COMPLEMENTARES |  |  | HORA | 0.38596 | 14.76 | 5.69
Insumo | MATED- 12091 | SETOP | BLOCO DE CONCRETO 19 X 19 X 39 CM VEDAÇÃO, A REVESTIR (CLASSE D - NBR 6136) | Material |  | un | 12.05 | 2.55 | 30.72
Insumo | MATED- 13070 | SETOP | MEIO BLOCO VEDACAO CONCRETO 19 X 19 X 19 CM, A REVESTIR (CLASSE D - NBR 6136) | Material |  | U | 1.05 | 1.14 | 1.19
|  |  |  | MO sem LS => | 18.56 | LS => | 0 | MO com LS => | 18.56
|  |  |  | Valor do BDI => | 13.62 |  | Valor com BDI => |  | 71.12
[6 empty] | Quant. => | 5.46 | Preço Total => | 388.31
6.11 | Código | Banco | Descrição | Tipo |  | Und | Quant. | Valor Unit | Total
Composição | REV-CHA-015 | SETOP | CHAPISCO COM ARGAMASSA, TRAÇO 1:2:3 (CIMENTO, AREIA E PEDRISCO), APLICADO COM COLHER, ESP. 5MM, PREPARO MECÂNICO |  |  | m² | 1 | 9.75 | 9.75
Composição Auxiliar | MAO-OFC-075 | SETOP | PEDREIRO COM ENCARGOS COMPLEMENTARES |  |  | HORA | 0.2 | 20.81 | 4.16
Composição Auxiliar | MAO-AJD-040 | SETOP | SERVENTE COM ENCARGOS COMPLEMENTARES |  |  | HORA | 0.2 | 14.76 | 2.95
Insumo | ED-9067 | SETOP | ARGAMASSA, TRAÇO 1:2:3 ( CIMENTO, AREIA E PEDRISCO), PREPARO MECÂNICO | Serviços |  | m³ | 0.0055 | 481 | 2.64
|  |  |  | MO sem LS => | 5.64 | LS => | 0 | MO com LS => | 5.64
|  |  |  | Valor do BDI => | 2.3 |  | Valor com BDI => |  | 12.05
[6 empty] | Quant. => | 18 | Preço Total => | 216.9
6.12 | Código | Banco | Descrição | Tipo |  | Und | Quant. | Valor Unit | Total
Composição | REV-EMB-005 | SETOP | EMBOÇO COM ARGAMASSA, TRAÇO 1:6 (CIMENTO E AREIA), ESP. 20MM, APLICAÇÃO MANUAL, PREPARO MECÂNICO |  |  | m² | 1 | 23.57 | 23.57
Composição Auxiliar | AUX-ARG-025 | SETOP | ARGAMASSA, TRAÇO 1:6 (CIMENTO E AREIA), PREPARO MECÂNICO |  |  | m³ | 0.022 | 281.65 | 6.19
Composição Auxiliar | MAO-OFC-075 | SETOP | PEDREIRO COM ENCARGOS COMPLEMENTARES |  |  | HORA | 0.48889 | 20.81 | 10.17
Composição Auxiliar | MAO-AJD-040 | SETOP | SERVENTE COM ENCARGOS COMPLEMENTARES |  |  | HORA | 0.48889 | 14.76 | 7.21
|  |  |  | MO sem LS => | 15.44 | LS => | 0 | MO com LS => | 15.44
|  |  |  | Valor do BDI => | 5.58 |  | Valor com BDI => |  | 29.15
[6 empty] | Quant. => | 9 | Preço Total => | 262.35
6.13 | Código | Banco | Descrição | Tipo |  | Und | Quant. | Valor Unit | Total
Composição | 87794 | SINAPI | EMBOÇO OU MASSA ÚNICA EM ARGAMASSA TRAÇO 1:2:8, PREPARO MANUAL, APLICADA MANUALMENTE EM PANOS CEGOS DE FACHADA (SEM PRESENÇA DE VÃOS), ESPESSURA DE 25 MM. AF_06/2014 | REVE - REVESTIMENTO E TRATAMENTO DE SUPERFÍCIES |  | m² | 1 | 31.88 | 31.88
Composição Auxiliar | 87369 | SINAPI | ARGAMASSA TRAÇO 1:2:8 (EM VOLUME DE CIMENTO, CAL E AREIA MÉDIA ÚMIDA) PARA EMBOÇO/MASSA ÚNICA/ASSENTAMENTO DE ALVENARIA DE VEDAÇÃO, PREPARO MANUAL. AF_08/2019 | SEDI - SERVIÇOS DIVERSOS |  | m³ | 0.0293 | 455.66 | 13.35
Composição Auxiliar | 88316 | SINAPI | SERVENTE COM ENCARGOS COMPLEMENTARES | SEDI - SERVIÇOS DIVERSOS |  | H | 0.4 | 15.16 | 6.06
Composição Auxiliar | 88309 | SINAPI | PEDREIRO COM ENCARGOS COMPLEMENTARES | SEDI - SERVIÇOS DIVERSOS |  | H | 0.4 | 21.26 | 8.5
Insumo | 00037411 | SINAPI | TELA DE ACO SOLDADA GALVANIZADA/ZINCADA PARA ALVENARIA, FIO D = *1,24 MM, MALHA 25 X 25 MM | Material |  | m² | 0.1581 | 25.12 | 3.97
|  |  |  | MO sem LS => | 15.11 | LS => | 0 | MO com LS => | 15.11
|  |  |  | Valor do BDI => | 7.55 |  | Valor com BDI => |  | 39.43
[6 empty] | Quant. => | 9 | Preço Total => | 354.87
6.14 | Código | Banco | Descrição | Tipo |  | Und | Quant. | Valor Unit | Total
Composição | PIN-SEL-005 | SETOP | PREPARAÇÃO PARA EMASSAMENTO OU PINTURA (LÁTEX/ACRÍLICA) EM PAREDE, INCLUSIVE UMA (1) DEMÃO DE SELADOR ACRÍLICO |  |  | m² | 1 | 4.67 | 4.67
Composição Auxiliar | MAO-AJD-030 | SETOP | AJUDANTE DE PINTOR COM ENCARGOS COMPLEMENTARES |  |  | HORA | 0.1 | 14.76 | 1.47
Composição Auxiliar | MAO-OFC-080 | SETOP | PINTOR COM ENCARGOS COMPLEMENTARES |  |  | HORA | 0.1 | 21.91 | 2.19
Insumo | MATED- 11445 | SETOP | LIXA PARA SUPERFÍCIE MADEIRA/MASSA EM FOLHA (GRÃO: 100¦ DIMENSÃO: 225x275MM) | Material |  | un | 0.04 | 1.77 | 0.07
Insumo | MATED- 11440 | SETOP | SELADOR ACRÍLICO | Material |  | l | 0.15 | 6.33 | 0.94
|  |  |  | MO sem LS => | 2.81 | LS => | 0 | MO com LS => | 2.81
|  |  |  | Valor do BDI => | 1.1 |  | Valor com BDI => |  | 5.77
[6 empty] | Quant. => | 9 | Preço Total => | 51.93
6.15 | Código | Banco | Descrição | Tipo |  | Und | Quant. | Valor Unit | Total
Composição | PIN-EMA-005 | SETOP | EMASSAMENTO EM PAREDE COM MASSA ACRÍLICA, UMA (1) DEMÃO, INCLUSIVE LIXAMENTO PARA PINTURA |  |  | m² | 1 | 10.66 | 10.66
Composição Auxiliar | MAO-AJD-030 | SETOP | AJUDANTE DE PINTOR COM ENCARGOS COMPLEMENTARES |  |  | HORA | 0.13095 | 14.76 | 1.93
Composição Auxiliar | MAO-OFC-080 | SETOP | PINTOR COM ENCARGOS COMPLEMENTARES |  |  | HORA | 0.2619 | 21.91 | 5.73
Insumo | MATED- 11445 | SETOP | LIXA PARA SUPERFÍCIE MADEIRA/MASSA EM FOLHA (GRÃO: 100¦ DIMENSÃO: 225x275MM) | Material |  | un | 0.06 | 1.77 | 0.1
Insumo | MATED- 11436 | SETOP | MASSA CORRIDA ACRÍLICA | Material |  | Kg | 0.56676 | 5.12 | 2.9
|  |  |  | MO sem LS => | 5.93 | LS => | 0 | MO com LS => | 5.93
|  |  |  | Valor do BDI => | 2.52 |  | Valor com BDI => |  | 13.18
[6 empty] | Quant. => | 9 | Preço Total => | 118.62
6.16 | Código | Banco | Descrição | Tipo |  | Und | Quant. | Valor Unit | Total
Composição | IMP-PIN-010 | SETOP | PINTURA IMPERMEABILIZANTE COM ARGAMASSA POLIMÉRICA |  |  | m² | 1 | 18.72 | 18.72
Composição Auxiliar | MAO-AJD-030 | SETOP | AJUDANTE DE PINTOR COM ENCARGOS COMPLEMENTARES |  |  | HORA | 0.1 | 14.76 | 1.47
Composição Auxiliar | MAO-OFC-080 | SETOP | PINTOR COM ENCARGOS COMPLEMENTARES |  |  | HORA | 0.4 | 21.91 | 8.76
Insumo | MATED- 13083 | SETOP | IMPEREMABILIZANTE - ARGAMASSA POLIMÉRICA, BICOMPONENTE A BASE DE DISPERSÃO ACRÍLICA, CIMENTOS E ADITIVOS ESPECIAIS | Material |  | Kg | 3 | 2.83 | 8.49
|  |  |  | MO sem LS => | 7.93 | LS => | 0 | MO com LS => | 7.93
|  |  |  | Valor do BDI => | 4.43 |  | Valor com BDI => |  | 23.15
[6 empty] | Quant. => | 9 | Preço Total => | 208.35
6.17 | Código | Banco | Descrição | Tipo |  | Und | Quant. | Valor Unit | Total
Composição | PIN-ACR-005 | SETOP | PINTURA ACRÍLICA EM PAREDE, DUAS (2) DEMÃOS, EXCLUSIVE SELADOR ACRÍLICO E MASSA ACRÍLICA/CORRIDA (PVA) |  |  | m² | 1 | 11.15 | 11.15
Composição Auxiliar | MAO-AJD-030 | SETOP | AJUDANTE DE PINTOR COM ENCARGOS COMPLEMENTARES |  |  | HORA | 0.12644 | 14.76 | 1.86
Composição Auxiliar | MAO-OFC-080 | SETOP | PINTOR COM ENCARGOS COMPLEMENTARES |  |  | HORA | 0.25287 | 21.91 | 5.54
Insumo | MATED- 11448 | SETOP | TINTA ACRÍLICA (TIPO: PREMIUM/ACABAMENTO: FOSCO) | Material |  | l | 0.21 | 17.86 | 3.75
|  |  |  | MO sem LS => | 5.72 | LS => | 0 | MO com LS => | 5.72
|  |  |  | Valor do BDI => | 2.64 |  | Valor com BDI => |  | 13.79
[6 empty] | Quant. => | 9 | Preço Total => | 124.11
6.18 | Código | Banco | Descrição | Tipo |  | Und | Quant. | Valor Unit | Total
Composição | CP-17-PISCINA | Próprio | AZULEJO CERÂMICO AZUL COBALTO 20x20CM PIERINI OU SIMILAR ÁREA MAIOR QUE 5 M2 NA ALTURA INTEIRA DAS PAREDES. AF_06/2014 | REVE - REVESTIMENTO E TRATAMENTO DE SUPERFÍCIES |  | m² | 1 | 100.01 | 100.01
Composição Auxiliar | 88256 | SINAPI | AZULEJISTA OU LADRILHISTA COM ENCARGOS COMPLEMENTARES | SEDI - SERVIÇOS DIVERSOS |  | H | 0.49 | 23.25 | 11.39
Composição Auxiliar | 88316 | SINAPI | SERVENTE COM ENCARGOS COMPLEMENTARES | SEDI - SERVIÇOS DIVERSOS |  | H | 0.29 | 15.16 | 4.39
Insumo | 00034357 | SINAPI | REJUNTE CIMENTICIO, QUALQUER COR | Material |  | KG | 0.42 | 2.75 | 1.15
Insumo | 00037595 | SINAPI | ARGAMASSA COLANTE TIPO AC III | Material |  | KG | 4.86 | 1.44 | 6.99
Insumo | CT-CT8-PISCINA | Próprio | REVESTIMENTO CERÂMICO AZUL COBALTO LISO 20 X 20 CM PIERINI OU SIMILAR | Equipamento |  | m² | 1.05 | 72.47 | 76.09
|  |  |  | MO sem LS => | 12.72 | LS => | 0 | MO com LS => | 12.72
|  |  |  | Valor do BDI => | 23.69 |  | Valor com BDI => |  | 123.7
[6 empty] | Quant. => | 9 | Preço Total => | 1113.3
6.19 | Código | Banco | Descrição | Tipo |  | Und | Quant. | Valor Unit | Total
Composição | CP-18-PISCINA | Próprio | BORDA DE PISCINA/PINGADEIRA/SOLEIRA EM GRANITO BRANCO DALLAS FORNECIMENTO E INSTALAÇAO. AF_05/2020 | PISO - PISOS |  | m² | 1 | 305.17 | 305.17
Composição Auxiliar | 88274 | SINAPI | MARMORISTA/GRANITEIRO COM ENCARGOS COMPLEMENTARES | SEDI - SERVIÇOS DIVERSOS |  | H | 1.475 | 21.56 | 31.8
Composição Auxiliar | 88316 | SINAPI | SERVENTE COM ENCARGOS COMPLEMENTARES | SEDI - SERVIÇOS DIVERSOS |  | H | 0.738 | 15.16 | 11.18
Insumo | 00034357 | SINAPI | REJUNTE CIMENTICIO, QUALQUER COR | Material |  | KG | 0.14 | 2.75 | 0.38
Insumo | 00037595 | SINAPI | ARGAMASSA COLANTE TIPO AC III | Material |  | KG | 8.62 | 1.44 | 12.41
Insumo | 010461 | SBC | GRANITO BRANCO DALLAS 2cm | Material |  | m² | 1.16 | 215 | 249.4
|  |  |  | MO sem LS => | 34.3 | LS => | 0 | MO com LS => | 34.3
|  |  |  | Valor do BDI => | 72.29 |  | Valor com BDI => |  | 377.46
[6 empty] | Quant. => | 0.6 | Preço Total => | 226.47
6.20 | Código | Banco | Descrição | Tipo |  | Und | Quant. | Valor Unit | Total
Composição | 100860 | SINAPI | CHUVEIRO ELÉTRICO COMUM CORPO PLÁSTICO, TIPO DUCHA  FORNECIMENTO E INSTALAÇÃO. AF_01/2020 | INHI - INSTALAÇÕES HIDROS SANITÁRIAS |  | UN | 1 | 66.87 | 66.87
Composição Auxiliar | 88316 | SINAPI | SERVENTE COM ENCARGOS COMPLEMENTARES | SEDI - SERVIÇOS DIVERSOS |  | H | 0.1407 | 15.16 | 2.13
Composição Auxiliar | 88267 | SINAPI | ENCANADOR OU BOMBEIRO HIDRÁULICO COM ENCARGOS COMPLEMENTARES | SEDI - SERVIÇOS DIVERSOS |  | H | 0.4467 | 20.77 | 9.27
Insumo | 00001368 | SINAPI | CHUVEIRO COMUM EM PLASTICO BRANCO, COM CANO, 3 TEMPERATURAS, 5500 W (110/220 V) | Material |  | UN | 1 | 55.4 | 55.4
Insumo | 00003146 | SINAPI | FITA VEDA ROSCA EM ROLOS DE 18 MM X 10 M (L X C) | Material |  | UN | 0.021 | 3.6 | 0.07
|  |  |  | MO sem LS => | 9.3 | LS => | 0 | MO com LS => | 9.3
|  |  |  | Valor do BDI => | 15.84 |  | Valor com BDI => |  | 82.71
[6 empty] | Quant. => | 2 | Preço Total => | 165.42
6.21 | Código | Banco | Descrição | Tipo |  | Und | Quant. | Valor Unit | Total
Composição | ED-8346 | SETOP | ENCUNHAMENTO DE ALVENARIA DE VEDAÇÃO COM ARGAMASSA, INCLUSIVE ADITIVO EXPANSOR PARA ENCUNHAMENTO |  |  | M | 1 | 4.62 | 4.62
Composição Auxiliar | MAO-OFC-075 | SETOP | PEDREIRO COM ENCARGOS COMPLEMENTARES |  |  | HORA | 0.14667 | 20.81 | 3.05
Insumo | ED-8347 | SETOP | ARGAMASSA, TRAÇO 1:3 ( CIMENTO E AREIA), COM ADITIVO EXPANSOR PARA ARGAMASSA DE ENCUNHAMENTO, PREPARO MANUAL | Serviços |  | m³ | 0.0035 | 449.86 | 1.57
|  |  |  | MO sem LS => | 2.5 | LS => | 0 | MO com LS => | 2.5
|  |  |  | Valor do BDI => | 1.09 |  | Valor com BDI => |  | 5.71
[6 empty] | Quant. => | 2.1 | Preço Total => | 11.99
7 |  |  | SERRALHERIA | [5 empty] | 11431.17
7.1 | Código | Banco | Descrição | Tipo |  | Und | Quant. | Valor Unit | Total
Composição | SER-COR-011 | SETOP | GUARDA-CORPO EM AÇO GALVANIZADO DIN 2440, D = 2", COM SUBDIVISÕES EM TUBO DE AÇO D = 1/2", H = 1,05 M - COM CORRIMÃO DUPLO DE TUBO DE AÇO GALVANIZADO DE D = 1 1/2" |  |  | M | 1 | 515.57 | 515.57
Composição Auxiliar | MAO-OFC-075 | SETOP | PEDREIRO COM ENCARGOS COMPLEMENTARES |  |  | HORA | 1 | 20.81 | 20.81
Composição Auxiliar | MAO-AJD-040 | SETOP | SERVENTE COM ENCARGOS COMPLEMENTARES |  |  | HORA | 1 | 14.76 | 14.76
Insumo | MATED- 12715 | SETOP | GUARDA CORPO EM AÇO GALVANIZADO DIN 2440, D = 2", COM SUBDIVISÕES EM TUBO DE AÇO 1/2", H = 1,05 M - COM CORRIMÃO DUPLO DE TUBO DE AÇO GALV. DE 1 1/2" | Material |  | m | 1 | 480 | 480
|  |  |  | MO sem LS => | 28.23 | LS => | 0 | MO com LS => | 28.23
|  |  |  | Valor do BDI => | 122.13 |  | Valor com BDI => |  | 637.7
[6 empty] | Quant. => | 15.45 | Preço Total => | 9852.46
7.2 | Código | Banco | Descrição | Tipo |  | Und | Quant. | Valor Unit | Total
Composição | 100760 | SINAPI | PINTURA COM TINTA ALQUÍDICA DE ACABAMENTO (ESMALTE SINTÉTICO BRILHANTE) APLICADA A ROLO OU PINCEL SOBRE SUPERFÍCIES METÁLICAS (EXCETO PERFIL) EXECUTADO EM OBRA (02 DEMÃOS). AF_01/2020 | PINT - PINTURAS |  | m² | 1 | 37.46 | 37.46
Composição Auxiliar | 88310 | SINAPI | PINTOR COM ENCARGOS COMPLEMENTARES | SEDI - SERVIÇOS DIVERSOS |  | H | 1.3559 | 22.25 | 30.16
Insumo | 00005318 | SINAPI | SOLVENTE DILUENTE A BASE DE AGUARRAS | Material |  | L | 0.0255 | 13.84 | 0.35
Insumo | 00007292 | SINAPI | TINTA ESMALTE SINTETICO PREMIUM BRILHANTE | Material |  | L | 0.2549 | 27.29 | 6.95
|  |  |  | MO sem LS => | 23.34 | LS => | 0 | MO com LS => | 23.34
|  |  |  | Valor do BDI => | 8.87 |  | Valor com BDI => |  | 46.33
[6 empty] | Quant. => | 28.43 | Preço Total => | 1317.16
7.3 | Código | Banco | Descrição | Tipo |  | Und | Quant. | Valor Unit | Total
Composição | 100717 | SINAPI | LIXAMENTO MANUAL EM SUPERFÍCIES METÁLICAS EM OBRA. AF_01/2020 | PINT - PINTURAS |  | m² | 1 | 7.44 | 7.44
Composição Auxiliar | 88310 | SINAPI | PINTOR COM ENCARGOS COMPLEMENTARES | SEDI - SERVIÇOS DIVERSOS |  | H | 0.2986 | 22.25 | 6.64
Insumo | 00003768 | SINAPI | LIXA EM FOLHA PARA FERRO, NUMERO 150 | Material |  | UN | 0.3 | 2.68 | 0.8
|  |  |  | MO sem LS => | 5.14 | LS => | 0 | MO com LS => | 5.14
|  |  |  | Valor do BDI => | 1.76 |  | Valor com BDI => |  | 9.2
[6 empty] | Quant. => | 28.43 | Preço Total => | 261.55
8 |  |  | PASSEIO/RAMPA | [5 empty] | 71119.48
8.1 | Código | Banco | Descrição | Tipo |  | Und | Quant. | Valor Unit | Total
Composição | 74164/004 | SINAPI | LASTRO DE BRITA | FUES - FUNDAÇÕES E ESTRUTURAS |  | m³ | 1 | 106.39 | 106.39
Composição Auxiliar | 88316 | SINAPI | SERVENTE COM ENCARGOS COMPLEMENTARES | SEDI - SERVIÇOS DIVERSOS |  | H | 2 | 15.16 | 30.32
Insumo | 00004718 | SINAPI | PEDRA BRITADA N. 2 (19 A 38 MM) POSTO PEDREIRA/FORNECEDOR, SEM FRETE | Material |  | m³ | 1.05 | 72.45 | 76.07
|  |  |  | MO sem LS => | 22.62 | LS => | 0 | MO com LS => | 22.62
|  |  |  | Valor do BDI => | 25.2 |  | Valor com BDI => |  | 131.59
[6 empty] | Quant. => | 11.6 | Preço Total => | 1526.44
8.2 | Código | Banco | Descrição | Tipo |  | Und | Quant. | Valor Unit | Total
Composição | 94995 | SINAPI | EXECUÇÃO DE PASSEIO (CALÇADA) OU PISO DE CONCRETO COM CONCRETO MOLDADO IN LOCO, USINADO, ACABAMENTO CONVENCIONAL, ESPESSURA 8 CM, ARMADO. AF_07/2016 - AREA COM PORCELANATO | PISO - PISOS |  | m² | 1 | 86.38 | 86.38
Composição Auxiliar | 88262 | SINAPI | CARPINTEIRO DE FORMAS COM ENCARGOS COMPLEMENTARES | SEDI - SERVIÇOS DIVERSOS |  | H | 0.1805 | 21.04 | 3.79
Composição Auxiliar | 88316 | SINAPI | SERVENTE COM ENCARGOS COMPLEMENTARES | SEDI - SERVIÇOS DIVERSOS |  | H | 0.3193 | 15.16 | 4.84
Composição Auxiliar | 88309 | SINAPI | PEDREIRO COM ENCARGOS COMPLEMENTARES | SEDI - SERVIÇOS DIVERSOS |  | H | 0.1388 | 21.26 | 2.95
Insumo | 00034492 | SINAPI | CONCRETO USINADO BOMBEAVEL, CLASSE DE RESISTENCIA C20, COM BRITA 0 E 1, SLUMP = 100 +/- 20 MM, EXCLUI SERVICO DE BOMBEAMENTO (NBR 8953) | Material |  | m³ | 0.097 | 284.36 | 27.58
Insumo | 00003777 | SINAPI | LONA PLASTICA PESADA PRETA, E = 150 MICRA | Material |  | m² | 1.128 | 1.09 | 1.22
Insumo | 00004517 | SINAPI | SARRAFO *2,5 X 7,5* CM EM PINUS, MISTA OU EQUIVALENTE DA REGIAO - BRUTA | Material |  | M | 0.2 | 1.68 | 0.33
Insumo | 00004460 | SINAPI | SARRAFO NAO APARELHADO *2,5 X 10* CM, EM MACARANDUBA, ANGELIM OU EQUIVALENTE DA REGIAO - BRUTA | Material |  | M | 0.25 | 8.64 | 2.16
Insumo | 00007156 | SINAPI | TELA DE ACO SOLDADA NERVURADA, CA-60, Q-196, (3,11 KG/M2), DIAMETRO DO FIO = 5,0 MM, LARGURA = 2,45 M, ESPACAMENTO DA MALHA = 10 X 10 CM | Material |  | m² | 1.1224 | 38.77 | 43.51
|  |  |  | MO sem LS => | 9.11 | LS => | 0 | MO com LS => | 9.11
|  |  |  | Valor do BDI => | 20.46 |  | Valor com BDI => |  | 106.84
[6 empty] | Quant. => | 232 | Preço Total => | 24786.88
8.4 | Código | Banco | Descrição | Tipo |  | Und | Quant. | Valor Unit | Total
Composição | PIS-CON-005 | SETOP | CONTRAPISO DESEMPENADO COM ARGAMASSA, TRAÇO 1:3 (CIMENTO E AREIA), ESP. 20MM |  |  | m² | 1 | 25.26 | 25.26
Composição Auxiliar | AUX-ARG-010 | SETOP | ARGAMASSA, TRAÇO 1:3 (CIMENTO E AREIA), PREPARO MECÂNICO |  |  | m³ | 0.021 | 398.29 | 8.36
Composição Auxiliar | MAO-OFC-075 | SETOP | PEDREIRO COM ENCARGOS COMPLEMENTARES |  |  | HORA | 0.6 | 20.81 | 12.48
Composição Auxiliar | MAO-AJD-040 | SETOP | SERVENTE COM ENCARGOS COMPLEMENTARES |  |  | HORA | 0.3 | 14.76 | 4.42
|  |  |  | MO sem LS => | 15.15 | LS => | 0 | MO com LS => | 15.15
|  |  |  | Valor do BDI => | 5.98 |  | Valor com BDI => |  | 31.24
[6 empty] | Quant. => | 232 | Preço Total => | 7247.68
8.5 | Código | Banco | Descrição | Tipo |  | Und | Quant. | Valor Unit | Total
Composição | CP-15-PISCINA | Próprio | PORCELANATO EXTERNO CIMENTO NATURAL BORDA RETA BROADWAY CEMENT 90X90CM PORTOBELLO APLICADA EM AMBIENTES DE ÁREA MAIOR QUE 10 M² (FORNECIMENTO E INSTALAÇAO). AF_06/2014 | PISO - PISOS |  | m² | 1 | 130.89 | 130.89
Composição Auxiliar | 88256 | SINAPI | AZULEJISTA OU LADRILHISTA COM ENCARGOS COMPLEMENTARES | SEDI - SERVIÇOS DIVERSOS |  | H | 0.44 | 23.25 | 10.23
Composição Auxiliar | 88316 | SINAPI | SERVENTE COM ENCARGOS COMPLEMENTARES | SEDI - SERVIÇOS DIVERSOS |  | H | 0.2 | 15.16 | 3.03
Insumo | 00034357 | SINAPI | REJUNTE CIMENTICIO, QUALQUER COR | Material |  | KG | 0.14 | 2.75 | 0.38
Insumo | 00037595 | SINAPI | ARGAMASSA COLANTE TIPO AC III | Material |  | KG | 8.62 | 1.44 | 12.41
Insumo | CT-CT6-PISCINA | Próprio | PORCELANATO EXTERNO CIMENTO NATURAL BORDA RETA BROADWAY CEMENT 90X90CM PORTOBELLO | Material |  | m² | 1.07 | 97.99 | 104.84
|  |  |  | MO sem LS => | 10.74 | LS => | 0 | MO com LS => | 10.74
|  |  |  | Valor do BDI => | 31 |  | Valor com BDI => |  | 161.89
[6 empty] | Quant. => | 232 | Preço Total => | 37558.48
9 |  |  | ADMINISTRACAO LOCAL | [5 empty] | 31988.23
9.1 | Código | Banco | Descrição | Tipo |  | Und | Quant. | Valor Unit | Total
Composição | CP-20-PISCINA | Próprio | ADMINISTRACAO LOCAL | SEDI - SERVIÇOS DIVERSOS |  | UN | 1 | 25861.62 | 25861.62
Composição Auxiliar | 93572 | SINAPI | ENCARREGADO GERAL DE OBRAS COM ENCARGOS COMPLEMENTARES | SEDI - SERVIÇOS DIVERSOS |  | MES | 3 | 7911.18 | 23733.54
Composição Auxiliar | 90777 | SINAPI | ENGENHEIRO CIVIL DE OBRA JUNIOR COM ENCARGOS COMPLEMENTARES | SEDI - SERVIÇOS DIVERSOS |  | H | 24 | 88.67 | 2128.08
|  |  |  | MO sem LS => | 24912.42 | LS => | 0 | MO com LS => | 24912.42
|  |  |  | Valor do BDI => | 6126.61 |  | Valor com BDI => |  | 31988.23
[6 empty] | Quant. => | 1 | Preço Total => | 31988.23
[5 empty] | Total sem BDI |  | 256761.13
[5 empty] | Total do BDI |  | 60796.6
[5 empty] | Total Geral |  | 317557.73

## Memória de Cálculo
Obra
PISCINA - POLIESPORTIVO
Memória de Cálculo
Item |  |  | Descrição | Und | Quant. | Memória de Cálculo
1 |  |  | SERVIÇOS INICIAIS
1.1 | IIO-PLA-005 | SETOP | FORNECIMENTO E COLOCAÇÃO DE PLACA DE OBRA EM CHAPA GALVANIZADA (3,00 X 1,5 0 M) - EM CHAPA GALVANIZADA 0,26 AFIXADAS COM REBITES 540 E PARAFUSOS 3/8, EM ESTRUTURA METÁLICA VIGA U 2" ENRIJECIDA COM METALON 20 X 20, SUPORTE EM EUCALIPTO AUTOCLAVADO PINTADAS | U | 1,0 | = 1 Unidade
1.4 | 01.09.11 | SUDECAP | DESMOBILIZAÇÃO DE CONTAINER | UN | 1,0 | = 1 Unidade
1.5 | 01.09.01 | SUDECAP | MOBILIZACAO DE CONTAINER | UN | 1,0 | = 1 Unidade
1.7 | 00010775 | SINAPI | LOCACAO DE CONTAINER 2,30 X 6,00 M, ALT. 2,50 M, COM 1 SANITARIO, PARA ESCRITORIO, COMPLETO, SEM DIVISORIAS INTERNAS | MES | 3,0 | = 3 Meses
1.9 | 41.02.01 | SUDECAP | INSTALACAO PROVISORIA DE AGUA | UN | 1,0 | = 1 Unidade
1.10 | 01.06.01 | SUDECAP | PADRÃO CEMIG PROVISÓRIO TIPO C3, DEMANDA PROVÁVEL DE 23,1 ATÉ 27,0KW (3F+N) | UN | 1,0 | = 1 Unidade
2 |  |  | DEMOLICÕES
2.1 | 97633 | SINAPI | DEMOLIÇÃO DE REVESTIMENTO CERÂMICO, DE FORMA MANUAL, SEM REAPROVEITAMENTO. AF_12/2017 | m² | 428,0 | = 428m2-Projeto
2.2 | DEM-CON-015 | SETOP | DEMOLIÇÃO DE CONCRETO SIMPLES - COM EQUIPAMENTO ELÉTRICO, INCLUSIVE AFASTAMENTO | m³ | 13,18 | = 3,72x1,5x0,15 + 12,34(Piso em torno da piscina) = 13,18m3
2.3 | 97661 | SINAPI | REMOÇÃO DE CABOS ELÉTRICOS, DE FORMA MANUAL, SEM REAPROVEITAMENTO. AF_12/2017 | M | 300,0 | = 300 - Cabos a serem removidos
2.4 | 97662 | SINAPI | REMOÇÃO DE TUBULAÇÕES (TUBOS E CONEXÕES) DE ÁGUA FRIA, DE FORMA MANUAL, SEM REAPROVEITAMENTO. AF_12/2017 | M | 300,0 | = 300 - Tubulações a serem removidas
2.5 | 02.26.01 | SUDECAP | TRANSPORTE COM CARRINHO DE MAO DMT <= 50,0 M | m³ | 28,26 | = (13,18+(428x0,02))x1,3=28,26M3
2.6 | RAS-ALV-010 | SETOP | RASGO EM ALVENARIA PARA PASSAGEM DE ELETRODUTO/TUBULAÇÃO, DIÂMETROS DE 32MM A 50MM (1.1/4" A 2"), EXCLUSIVE ENCHIMENTO | M | 180,0 | = 180 - Rasgo para passagem de eletrodutos
2.7 | ENC-ALV-010 | SETOP | ENCHIMENTO DE RASGO EM ALVENARIA/CONCRETO COM ARGAMASSA, DIÂMETROS DE 32MM A 50MM (1.1/4" A 2"), INCLUSIVE ARGAMASSA, TRAÇO 1:2:8 (CIMENTO, CAL E AREIA), PREPARO MECÂNICO | M | 180,0 | = 180- Rasgo para passagem de tubulações
2.8 | 03.25.01 | SUDECAP | CAÇAMBA 5m³ | VG | 6,0 | = 26,26m3(idem transporte)/5 = 6 cacambas
3 |  |  | HIDRAULICA
3.1 | 077354 | SBC | DISPOSITIVO ESGUICHO RETORNO PARA PISCINAS | UN | 8,0 | = Conforme Projeto
3.2 | CP-01-PISCINA | Próprio | DISPOSITIVO DE ASPIRACAO PARA PISCINAS | UN | 8,0 | = Conforme Projeto
3.3 | CP-02-PISCINA | Próprio | GRELHA DE SUCAÇÃO DE FUNDO ANTITURBILHAO 30x30 | UN | 6,0 | = Conforme Projeto
3.4 | HID-TUB-080 | SETOP | FORNECIMENTO E ASSENTAMENTO DE TUBO PVC RÍGIDO, ESGOTO, PBV - SÉRIE REFORÇADO, DN 75 MM (3"), INCLUSIVE CONEXÕES | M | 12,0 | = Conforme Projeto
3.5 | HID-TUB-010 | SETOP | FORNECIMENTO E ASSENTAMENTO DE TUBO PVC RÍGIDO SOLDÁVEL, ÁGUA FRIA, DN 25 MM (3/4") , INCLUSIVE CONEXÕES | M | 40,0 | = Conforme Projeto
3.6 | HID-TUB-015 | SETOP | FORNECIMENTO E ASSENTAMENTO DE TUBO PVC RÍGIDO SOLDÁVEL, ÁGUA FRIA, DN 32 MM (1") , INCLUSIVE CONEXÕES | M | 12,0 | = Conforme Projeto
3.7 | HID-TUB-025 | SETOP | FORNECIMENTO E ASSENTAMENTO DE TUBO PVC RÍGIDO SOLDÁVEL, ÁGUA FRIA, DN 50 MM (1.1/2"), INCLUSIVE CONEXÕES | M | 154,0 | = Conforme Projeto
3.8 | HID-TUB-030 | SETOP | FORNECIMENTO E ASSENTAMENTO DE TUBO PVC RÍGIDO SOLDÁVEL, ÁGUA FRIA, DN 60 MM (2"), INCLUSIVE CONEXÕES | M | 10,0 | = Conforme Projeto
3.9 | HID-TUB-035 | SETOP | FORNECIMENTO E ASSENTAMENTO DE TUBO PVC RÍGIDO SOLDÁVEL, ÁGUA FRIA, DN 75 MM (2.1/2"), INCLUSIVE CONEXÕES | M | 30,0 | = Conforme Projeto
3.10 | HID-TUB-040 | SETOP | FORNECIMENTO E ASSENTAMENTO DE TUBO PVC RÍGIDO SOLDÁVEL, ÁGUA FRIA, DN 85 MM (3"), INCLUSIVE CONEXÕES | M | 8,0 | = Conforme Projeto
3.11 | HID-TUB-041 | SETOP | FORNECIMENTO E ASSENTAMENTO DE TUBO PVC RÍGIDO SOLDÁVEL, ÁGUA FRIA, DN 110 MM (4"), INCLUSIVE CONEXÕES | M | 208,0 | = Conforme Projeto
3.12 | CP-03-PISCINA | Próprio | BOMBA COM PRE-FILTRO PARA PISCINA 3B-M 3,0CV - 127/220V MONOFASICA JACUZZI - INSTALADA | UN | 2,0 | = Conforme Projeto
3.13 | CP-04-PISCINA | Próprio | FILTRO PARA PISCINA FM-100 OU SIMILAR | UN | 2,0 | = Conforme Projeto
3.14 | HID-REG-081 | SETOP | REGISTRO DE GAVETA, TIPO BASE, ROSCÁVEL 1" (PARA TUBO SOLDÁVEL OU PPR DN 32MM/CPVC DN 28MM), INCLUSIVE ACABAMENTO (PADRÃO POPULAR) E CANOPLA CROMADOS | UN | 1,0 | = Conforme Projeto
3.15 | HID-REG-091 | SETOP | REGISTRO DE GAVETA, TIPO BASE, ROSCÁVEL 1.1/2" (PARA TUBO SOLDÁVEL OU PPR DN 50MM/CPVC DN 42MM), INCLUSIVE ACABAMENTO (PADRÃO POPULAR) E CANOPLA CROMADOS | UN | 1,0 | = Conforme Projeto
3.16 | HID-REG-041 | SETOP | REGISTRO DE GAVETA, TIPO BRUTO, ROSCÁVEL 2" (PARA TUBO SOLDÁVEL OU PPR DN 60MM/CPVC DN 54MM), INCLUSIVE VOLANTE PARA ACIONAMENTO | UN | 4,0 | = Conforme Projeto
3.17 | HID-REG-050D | SETOP | REGISTRO DE GAVETA, TIPO BRUTO, ROSCÁVEL 3" (PARA TUBO SOLDÁVEL OU PPR DN 85MM/CPVC DN 89MM), INCLUSIVE VOLANTE PARA ACIONAMENTO | UN | 4,0 | = Conforme Projeto
3.18 | HID-REG-056 | SETOP | REGISTRO DE GAVETA, TIPO BRUTO, ROSCÁVEL 4" (PARA TUBO SOLDÁVEL OU PPR DN 110MM/CPVC DN 114MM), INCLUSIVE VOLANTE PARA ACIONAMENTO | UN | 5,0 | = Conforme Projeto
3.19 | HID-REG-010 | SETOP | REGISTRO DE PRESSÃO, TIPO BASE, ROSCÁVEL 3/4" (PARA TUBO SOLDÁVEL OU PPR DN 25MM/CPVC DN 22MM), INCLUSIVE ACABAMENTO (PADRÃO MÉDIO) E CANOPLA CROMADOS | UN | 2,0 | = Conforme Projeto
3.20 | MET-VAL-065 | SETOP | VÁLVULA DE RETENÇÃO HORIZONTAL OU VERTICAL, Ø 80 MM (3") | U | 2,0 | = Conforme Projeto
3.21 | MET-VAL-060 | SETOP | VÁLVULA DE RETENÇÃO HORIZONTAL OU VERTICAL, Ø 65 MM (2 1/2") | U | 1,0 | = Conforme Projeto
3.22 | CP-05-PISCINA | Próprio | INSTALACAO DE MEDIDOR DE VAZAO WOLTMANN 6"-INCLUSIVE MEDIDOR | UN | 1,0 | = Conforme Projeto
3.23 | CP-06-PISCINA | Próprio | BOMBA DOSADORA DE CLORO EX20sv 20l/h - INSTALADA | UN | 1,0 | = Conforme Projeto
3.24 | HID-CXS-200 | SETOP | CAIXA DE DRENAGEM DE INSPEÇÃO/PASSAGEM EM ALVENARIA (60X60X60CM), REVESTIMENTO EM ARGAMASSA COM ADITIVO IMPERMEABILIZANTE, COM TAMPA EM GRELHA, INCLUSIVE ESCAVAÇÃO, REATERRO E TRANSPORTE E RETIRADA DO MATERIAL ESCAVADO (EM CAÇAMBA) | UN | 1,0 | = Conforme Projeto
3.25 | CP-07-PISCINA | Próprio | RALO LINEAR COM GRELHA CINZA 50CM INSTALADA | UN | 6,0 | = Conforme Projeto
3.26 | 98558 | SINAPI | TRATAMENTO DE RALO OU PONTO EMERGENTE COM ARGAMASSA POLIMÉRICA / MEMBRANA ACRÍLICA REFORÇADO COM VÉU DE POLIÉSTER (MAV). AF_06/2018 | UN | 6,0 | = Conforme Projeto
4 |  |  | ELÉTRICA
4.1 |  |  | CABOS
4.1.1 | CP-09-PISCINA | Próprio | CABO PP FLEXIVEL- 2x2,5mm2 | M | 8,0 | = Conforme Projeto
4.1.2 | 063300 | SBC | CABO PP CORDPLAST 3 CONDUTORES 450/750V 2,50mm2 | M | 53,0 | = Conforme Projeto
4.1.3 | CP-10-PISCINA | Próprio | CABO PP FLEXIVEL- 4x2,5mm2 | M | 5,0 | = Conforme Projeto
4.1.4 | CP-11-PISCINA | Próprio | CABO PP FLEXIVEL- 4x4mm2 | M | 11,0 | = Conforme Projeto
4.1.5 | 91927 | SINAPI | CABO DE COBRE FLEXÍVEL ISOLADO, 2,5 MM², ANTI-CHAMA 0,6/1,0 KV, PARA CIRCUITOS TERMINAIS - FORNECIMENTO E INSTALAÇÃO. AF_12/2015 | M | 155,0 | = Conforme Projeto
4.1.6 | 91929 | SINAPI | CABO DE COBRE FLEXÍVEL ISOLADO, 4 MM², ANTI-CHAMA 0,6/1,0 KV, PARA CIRCUITOS TERMINAIS - FORNECIMENTO E INSTALAÇÃO. AF_12/2015 | M | 813,0 | = Conforme Projeto
4.1.7 | 91931 | SINAPI | CABO DE COBRE FLEXÍVEL ISOLADO, 6 MM², ANTI-CHAMA 0,6/1,0 KV, PARA CIRCUITOS TERMINAIS - FORNECIMENTO E INSTALAÇÃO. AF_12/2015 | M | 13,0 | = Conforme Projeto
4.1.8 | 91933 | SINAPI | CABO DE COBRE FLEXÍVEL ISOLADO, 10 MM², ANTI-CHAMA 0,6/1,0 KV, PARA CIRCUITOS TERMINAIS - FORNECIMENTO E INSTALAÇÃO. AF_12/2015 | M | 252,0 | = Conforme Projeto
4.1.9 | 91930 | SINAPI | CABO DE COBRE FLEXÍVEL ISOLADO, 6 MM², ANTI-CHAMA 450/750 V, PARA CIRCUITOS TERMINAIS - FORNECIMENTO E INSTALAÇÃO. AF_12/2015 | M | 3,0 | = Conforme Projeto
4.1.10 | 92979 | SINAPI | CABO DE COBRE FLEXÍVEL ISOLADO, 10 MM², ANTI-CHAMA 450/750 V, PARA DISTRIBUIÇÃO - FORNECIMENTO E INSTALAÇÃO. AF_12/2015 | M | 63,0 | = Conforme Projeto
4.2 |  |  | ELETRODUTOS E TOTEM
4.2.1 | ELE-ELE-015 | SETOP | ELETRODUTO DE PVC RÍGIDO ROSCÁVEL, DN 25 MM (1"), INCLUSIVE CONEXÕES, SUPORTES E FIXAÇÃO | M | 6,0 | = Conforme Projeto
4.2.2 | 91850 | SINAPI | ELETRODUTO FLEXÍVEL CORRUGADO, PEAD, DN 40 MM (1 1/4"), PARA CIRCUITOS TERMINAIS, INSTALADO EM LAJE - FORNECIMENTO E INSTALAÇÃO. AF_12/2015 | M | 208,0 | = Conforme Projeto
4.2.3 | CP-12-PISCINA | Próprio | TOTEM DE SEGURANCA COM BOTOEIRA PARA DESLIGAMENTO DO SISTEMA DE BOMBAS - INSTALADO | UN | 2,0 | = Conforme Projeto
4.3 |  |  | LUMINARIAS
4.3.1 | 97605 | SINAPI | LUMINÁRIA ARANDELA TIPO MEIA LUA, DE SOBREPOR, COM 1 LÂMPADA LED DE 6 W, SEM REATOR - FORNECIMENTO E INSTALAÇÃO. AF_02/2020 | UN | 1,0 | = Conforme Projeto
4.3.2 | CP-13-PISCINA | Próprio | LUMINÁRIA EM POLICARBONATO TECNOLOGIA LED DE 18W À PROVA D | UN | 12,0 | = Conforme Projeto
4.3.3 | 101654 | SINAPI | LUMINÁRIA COM MODULO DE LED 50W, TEMPERATURA DE COR 6000K, POTENCIA LUMINOSA 3915LM - FORNECIMENTO E INSTALAÇÃO. AF_08/2020 | UN | 17,0 | = Conforme Projeto
4.3.4 | CP-14-PISCINA | Próprio | LUMINÁRIA ARANDELA TIPO TARTARUGA, DE SOBREPOR, COM 1 LÂMPADA LED DE 15 W, TEMPERATURA DE COR 3000K, POTENCIA LUMINOSA 1222LM- FORNECIMENTO E INSTALAÇÃO. AF_02/2020 | UN | 1,0 | = Conforme Projeto
4.3.5 | 203070 | SBC | LAMPADA LED TUBULAR BIVOLT T5 16W 115cm KIT LED | UN | 1,0 | = Conforme Projeto
4.4 |  |  | QUADROS GERAL
4.4.1 | 101875 | SINAPI | QUADRO DE DISTRIBUIÇÃO DE ENERGIA EM CHAPA DE AÇO GALVANIZADO, DE EMBUTIR, COM BARRAMENTO TRIFÁSICO, PARA 12 DISJUNTORES DIN 100A - FORNECIMENTO E INSTALAÇÃO. AF_10/2020 | UN | 1,0 | = Conforme Projeto
4.4.2 | 101893 | SINAPI | DISJUNTOR TRIPOLAR TIPO NEMA, CORRENTE NOMINAL DE 10 ATÉ 50A - FORNECIMENTO E INSTALAÇÃO. AF_10/2020 | UN | 2,0 | = Conforme Projeto
4.4.3 | 93661 | SINAPI | DISJUNTOR BIPOLAR TIPO DIN, CORRENTE NOMINAL DE 16A - FORNECIMENTO E INSTALAÇÃO. AF_10/2020 | UN | 1,0 | = Conforme Projeto
4.4.4 | 93654 | SINAPI | DISJUNTOR MONOPOLAR TIPO DIN, CORRENTE NOMINAL DE 16A - FORNECIMENTO E INSTALAÇÃO. AF_10/2020 | UN | 3,0 | = Conforme Projeto
4.4.5 | ED-15114 | SETOP | DISJUNTOR DE PROTEÇÃO DIFERENCIAL RESIDUAL (DR), BIPOLAR, TIPO DIN, CORRENTE NOMINAL DE 25A, ALTA SENSIBILIDADE, CORRENTE DIFERENCIAL RESIDUAL NOMINAL COM ATUAÇÃO DE 30MA | UN | 1,0 | = Conforme Projeto
4.4.6 | 00039465 | SINAPI | DISPOSITIVO DPS CLASSE II, 1 POLO, TENSAO MAXIMA DE 175 V, CORRENTE MAXIMA DE *20* KA (TIPO AC) | UN | 4,0 | = Conforme Projeto
4.5 |  |  | QUADRO COMANDO DE BOMBAS
4.5.1 | CP-19-PISCINA | Próprio | QUADRO DE COMANDO DE PISCINA - QUADRO DE COMANDO DE SOBREPOR COM 1 BARRAMANTO TIPO PENTE; 4 CHAVES SECCIONADORAS( 1-3F DE 20A, 1 3F DE 16A, 1 3F DE 10A, A 2F DE 10A); 2 CONTATORES DE 20A; 1 CONTATOR DE 9A; 2 RELES TERMICOS DE 5,6-8A; 1 RELE TERMICO DE 0,28-0,4A; 6 SINALEIROS LUMINOSOS; 1 SONORO LUMINOSO; 1 BOTOEIRA LIGA/DESLIGA; 1 RELE HORARIO | UN | 1,0 | = Conforme Projeto
4.6 |  |  | EQUIPAMENTOS ELÉTRICOS - TOMADAS E INTERRUPTORES
4.6.1 | 92023 | SINAPI | INTERRUPTOR SIMPLES (1 MÓDULO) COM 1 TOMADA DE EMBUTIR 2P+T 10 A, INCLUINDO SUPORTE E PLACA - FORNECIMENTO E INSTALAÇÃO. AF_12/2015 | UN | 1,0 | = Conforme Projeto
4.6.2 | TER-ESC-035 | SETOP | ESCAVAÇÃO MANUAL DE VALAS H <= 1,50 M | m³ | 31,0 | = Conforme Projeto
4.6.3 | 92028 | SINAPI | INTERRUPTOR PARALELO (1 MÓDULO) COM 1 TOMADA DE EMBUTIR 2P+T 10 A, SEM SUPORTE E SEM PLACA - FORNECIMENTO E INSTALAÇÃO. AF_12/2015 | UN | 1,0 | = Conforme Projeto
4.6.4 | ELE-ATE-015 | SETOP | CAIXA PRÉ MOLDADA PARA ATERRAMENTO COM TAMPA DE CONCRETO 25 X 25 X 50 CM, INCLUSIVE ESCAVAÇÃO E BOTA FORA | U | 18,0 | = Conforme Projeto
4.6.5 | ED-17955 | SETOP | CONDULETE DE ALUMÍNIO, TIPO "B", DIÂMETRO DE SAÍDA 1" (25MM), EXCLUSIVE MÓDULO E PLACA, INCLUSIVE FIXAÇÃO | UN | 3,0 | = Conforme Projeto
4.6.6 | ED-17981 | SETOP | CONJUNTO PARA CONDULETE DE 1" (25MM) COM UM (1) INTERRUPTOR PARALELO, CORRENTE 10A, TENSÃO 250V, (10A-250V) E PLACA DE UM (1) POSTO, INCLUSIVE FORNECIMENTO, INSTALAÇÃO, SUPORTE, MÓDULO E PLACA, EXCLUSIVE CONDULETE | UN | 1,0 | = Conforme Projeto
4.6.7 | ED-17982 | SETOP | CONJUNTO PARA CONDULETE DE 1" (25MM) COM UMA (1) TOMADA PADRÃO, TRÊS (3) POLOS, CORRENTE 10A, TENSÃO 250V, (2P+T/10A-250V) E PLACA DE UM (1) POSTO, INCLUSIVE FORNECIMENTO, INSTALAÇÃO, SUPORTE, MÓDULO E PLACA, EXCLUSIVE CONDULETE | UN | 1,0 | = Conforme Projeto
5 |  |  | REVESTIMENTOS - PISCINA
5.1 | 09.09.01 | SUDECAP | IMPERMEABILIZAÇAO POR INFILTRAÇAO E CRISTALIZAÇAO-SISTEMA A BASE DE CIMENTO IMPERMEABILIZANTE | m² | 428,0 | = 428m2 - Conforme Projeto
5.2 | 87535 | SINAPI | EMBOÇO, PARA RECEBIMENTO DE CERÂMICA, EM ARGAMASSA TRAÇO 1:2:8, PREPARO MECÂNICO COM BETONEIRA 400L, APLICADO MANUALMENTE EM FACES INTERNAS DE PAREDES, PARA AMBIENTE COM ÁREA MAIOR QUE 10M2, ESPESSURA DE 20MM, COM EXECUÇÃO DE TALISCAS. AF_06/2014 | m² | 118,74 | = 118,74m2 - Conforme Projeto
5.3 | PIS-CON-005 | SETOP | CONTRAPISO DESEMPENADO COM ARGAMASSA, TRAÇO 1:3 (CIMENTO E AREIA), ESP. 20MM | m² | 309,26 | = (24,9x12,42)=309,26m2
5.4 | CP-16-PISCINA | Próprio | AZULEJO CERÂMICO AZUL PISCINA 20x20CM PIERINI OU SIMILAR ÁREA MAIOR QUE 5 M2 NA ALTURA INTEIRA DAS PAREDES. AF_06/2014 | m² | 391,0 | = 391m2 - azulejo azul piscina - Conforme Projeto
5.5 | CP-17-PISCINA | Próprio | AZULEJO CERÂMICO AZUL COBALTO 20x20CM PIERINI OU SIMILAR ÁREA MAIOR QUE 5 M2 NA ALTURA INTEIRA DAS PAREDES. AF_06/2014 | m² | 37,0 | = 37m2 - azulejo azul cobalto - Conforme Projeto
5.6 | CP-18-PISCINA | Próprio | BORDA DE PISCINA EM GRANITO BRANCO DALLAS FORNECIMENTO E INSTALAÇAO. AF_05/2020 | m² | 15,25 | = (12,82x2+25,3x2)x0,2 = 15,25m2
5.7 | 077402 | SBC | PISCINA-ESCADA EM ACO INOXIDAVEL COM 3 DEGRAUS | UN | 1,0 | = 1
6 |  |  | AREA DE CHUVEIROS
6.1 | TER-ESC-035 | SETOP | ESCAVAÇÃO MANUAL DE VALAS H <= 1,50 M | m³ | 1,25 | = 3x0,5x0,5=0,75m3
6.2 | FUN-LAS-005 | SETOP | LASTRO DE CONCRETO MAGRO, INCLUSIVE TRANSPORTE, LANÇAMENTO E ADENSAMENTO | m³ | 2,5 | = 3x0,5=1,5m2
6.3 | EST-FOR-020 | SETOP | FORMA E DESFORMA DE COMPENSADO RESINADO, ESP. 14MM, REAPROVEITAMENTO (3X), EXCLUSIVE ESCORAMENTO | m² | 5,31 | = 3x0,45+(0,45x0,4x2)=1,71m2
6.4 | EST-FOR-035 | SETOP | ESCORAMENTO METÁLICO TUBULAR CONVENCIONAL (H = 1,80 À 3,20 M) COM ACESSÓRIOS PARA LAJES E VIGAS MACIÇAS, EXCLUSIVE TRANSPORTE E MONTAGEM (ALUGUEL MENSAL) | M3*MÊS | 1,03 | = 2,1x2,6x0,19=1,03
6.5 | FUN-CON-050 | SETOP | FORNECIMENTO DE CONCRETO ESTRUTURAL, PREPARADO EM OBRA COM BETONEIRA, COM FCK 25 MPA, INCLUSIVE LANÇAMENTO, ADENSAMENTO E ACABAMENTO (FUNDAÇÃO) | m³ | 1,55 | = 0,45x3x0,4+(3x0,19x0,3x2,6)+(3x0,19x0,4)+(3x0,5x0,5x0,45)=1,55m3
6.6 | 96546 | SINAPI | ARMAÇÃO DE BLOCO, VIGA BALDRAME OU SAPATA UTILIZANDO AÇO CA-50 DE 10 MM - MONTAGEM. AF_06/2017 | KG | 33,32 | = (4*3*0,617)+(3,5*12*0,617)=33,32Kg
6.7 | 96543 | SINAPI | ARMAÇÃO DE BLOCO, VIGA BALDRAME E SAPATA UTILIZANDO AÇO CA-60 DE 5 MM - MONTAGEM. AF_06/2017 | KG | 4,93 | = 32x0,154=4,93Kg
6.8 | 92762 | SINAPI | ARMAÇÃO DE PILAR OU VIGA DE UMA ESTRUTURA CONVENCIONAL DE CONCRETO ARMADO EM UM EDIFÍCIO DE MÚLTIPLOS PAVIMENTOS UTILIZANDO AÇO CA-50 DE 10,0 MM - MONTAGEM. AF_12/2015 | KG | 22,21 | = (4*3*0,617)*3=22,21Kg
6.9 | 92759 | SINAPI | ARMAÇÃO DE PILAR OU VIGA DE UMA ESTRUTURA CONVENCIONAL DE CONCRETO ARMADO EM UM EDIFÍCIO DE MÚLTIPLOS PAVIMENTOS UTILIZANDO AÇO CA-60 DE 5,0 MM - MONTAGEM. AF_12/2015 | KG | 5,74 | = (20x1,1x0,154+17x0,9x0,154)=5,74
6.10 | ALV-BLO-015 | SETOP | ALVENARIA DE VEDAÇÃO COM BLOCO DE CONCRETO, ESP. 19CM, PARA REVESTIMENTO, INCLUSIVE ARGAMASSA PARA ASSENTAMENTO | m² | 5,46 | = 2,1x2,6=5,46m2
6.11 | REV-CHA-015 | SETOP | CHAPISCO COM ARGAMASSA, TRAÇO 1:2:3 (CIMENTO, AREIA E PEDRISCO), APLICADO COM COLHER, ESP. 5MM, PREPARO MECÂNICO | m² | 18,0 | = 3x3x2 = 18m2
6.12 | REV-EMB-005 | SETOP | EMBOÇO COM ARGAMASSA, TRAÇO 1:6 (CIMENTO E AREIA), ESP. 20MM, APLICAÇÃO MANUAL, PREPARO MECÂNICO | m² | 9,0 | = 3x3 = 9m2
6.13 | 87794 | SINAPI | EMBOÇO OU MASSA ÚNICA EM ARGAMASSA TRAÇO 1:2:8, PREPARO MANUAL, APLICADA MANUALMENTE EM PANOS CEGOS DE FACHADA (SEM PRESENÇA DE VÃOS), ESPESSURA DE 25 MM. AF_06/2014 | m² | 9,0 | = 3x3 = 9m2
6.14 | PIN-SEL-005 | SETOP | PREPARAÇÃO PARA EMASSAMENTO OU PINTURA (LÁTEX/ACRÍLICA) EM PAREDE, INCLUSIVE UMA (1) DEMÃO DE SELADOR ACRÍLICO | m² | 9,0 | = 3x3 = 9m2
6.15 | PIN-EMA-005 | SETOP | EMASSAMENTO EM PAREDE COM MASSA ACRÍLICA, UMA (1) DEMÃO, INCLUSIVE LIXAMENTO PARA PINTURA | m² | 9,0 | = 3x3 = 9m2
6.16 | IMP-PIN-010 | SETOP | PINTURA IMPERMEABILIZANTE COM ARGAMASSA POLIMÉRICA | m² | 9,0 | = 3x3 = 9m2
6.17 | PIN-ACR-005 | SETOP | PINTURA ACRÍLICA EM PAREDE, DUAS (2) DEMÃOS, EXCLUSIVE SELADOR ACRÍLICO E MASSA ACRÍLICA/CORRIDA (PVA) | m² | 9,0 | = 3x3 = 9m2
6.18 | CP-17-PISCINA | Próprio | AZULEJO CERÂMICO AZUL COBALTO 20x20CM PIERINI OU SIMILAR ÁREA MAIOR QUE 5 M2 NA ALTURA INTEIRA DAS PAREDES. AF_06/2014 | m² | 9,0 | = 3x3 = 9m2
6.19 | CP-18-PISCINA | Próprio | BORDA DE PISCINA/PINGADEIRA/SOLEIRA EM GRANITO BRANCO DALLAS FORNECIMENTO E INSTALAÇAO. AF_05/2020 | m² | 0,6 | = 3x0,2 = 0,6m2
6.20 | 100860 | SINAPI | CHUVEIRO ELÉTRICO COMUM CORPO PLÁSTICO, TIPO DUCHA  FORNECIMENTO E INSTALAÇÃO. AF_01/2020 | UN | 2,0 | = 2 chuveiros
6.21 | ED-8346 | SETOP | ENCUNHAMENTO DE ALVENARIA DE VEDAÇÃO COM ARGAMASSA, INCLUSIVE ADITIVO EXPANSOR PARA ENCUNHAMENTO | M | 2,1 | = 3-0,9=2,1m
7 |  |  | SERRALHERIA
7.1 | SER-COR-011 | SETOP | GUARDA-CORPO EM AÇO GALVANIZADO DIN 2440, D = 2", COM SUBDIVISÕES EM TUBO DE AÇO D = 1/2", H = 1,05 M - COM CORRIMÃO DUPLO DE TUBO DE AÇO GALVANIZADO DE D = 1 1/2" | M | 15,45 | = 15,45 - Comprimento Projeto
7.2 | 100760 | SINAPI | PINTURA COM TINTA ALQUÍDICA DE ACABAMENTO (ESMALTE SINTÉTICO BRILHANTE) APLICADA A ROLO OU PINCEL SOBRE SUPERFÍCIES METÁLICAS (EXCETO PERFIL) EXECUTADO EM OBRA (02 DEMÃOS). AF_01/2020 | m² | 28,43 | = 28,43 - memória em planilha de guarda corpo
7.3 | 100717 | SINAPI | LIXAMENTO MANUAL EM SUPERFÍCIES METÁLICAS EM OBRA. AF_01/2020 | m² | 28,43 | = Idem 7.2
8 |  |  | PASSEIO/RAMPA
8.1 | 74164/004 | SINAPI | LASTRO DE BRITA | m³ | 11,6 | = 232x0,05=11,6m3
8.2 | 94995 | SINAPI | EXECUÇÃO DE PASSEIO (CALÇADA) OU PISO DE CONCRETO COM CONCRETO MOLDADO IN LOCO, USINADO, ACABAMENTO CONVENCIONAL, ESPESSURA 8 CM, ARMADO. AF_07/2016 - AREA COM PORCELANATO | m² | 232,0 | = 232m2 - Area Conforme Projeto
8.4 | PIS-CON-005 | SETOP | CONTRAPISO DESEMPENADO COM ARGAMASSA, TRAÇO 1:3 (CIMENTO E AREIA), ESP. 20MM | m² | 232,0 | = 232m2 - Area Conforme Projeto
8.5 | CP-15-PISCINA | Próprio | PORCELANATO EXTERNO CIMENTO NATURAL BORDA RETA BROADWAY CEMENT 90X90CM PORTOBELLO APLICADA EM AMBIENTES DE ÁREA MAIOR QUE 10 M² (FORNECIMENTO E INSTALAÇAO). AF_06/2014 | m² | 232,0 | = 232m2 - Area Conforme Projeto
9 |  |  | ADMINISTRACAO LOCAL
9.1 | CP-20-PISCINA | Próprio | ADMINISTRACAO LOCAL | UN | 1,0 | = 1 Administração Local

## CRONOGRAMA
| Obra | Bancos | B.D.I. |  | Encargos Sociais
| PISCINA - POLIESPORTIVO | SINAPI - 12/2020 - Minas Gerais SBC - 02/2021 - Minas Gerais SETOP - 09/2020 - Minas Gerais SUDECAP - 10/2020 - Minas Gerais | 23,69% |  | Não Desonerado
Cronograma Físico e Financeiro
Item | Descrição | Total Por Etapa | 30 DIAS | 60 DIAS | 90 DIAS
1 | SERVIÇOS INICIAIS | 100,00% 5.736,86 | 70,00% 4.015,80 | 30,00% 1.721,06
2 | DEMOLICÕES | 100,00% 13.003,25 | 30,00% 3.900,98 | 70,00% 9.102,28
3 | HIDRAULICA | 100,00% 63.086,97 | 20,00% 12.617,39 | 80,00% 50.469,58
4 | ELÉTRICA | 100,00% 42.666,75 | 15,00% 6.400,01 | 60,00% 25.600,05 | 25,00% 10.666,69
5 | REVESTIMENTOS - PISCINA | 100,00% 71.953,10 |  | 50,00% 35.976,55 | 50,00% 35.976,55
6 | AREA DE CHUVEIROS | 100,00% 6.571,92 |  | 20,00% 1.314,38 | 80,00% 5.257,54
7 | SERRALHERIA | 100,00% 11.431,17 |  | 30,00% 3.429,35 | 70,00% 8.001,82
8 | PASSEIO/RAMPA | 100,00% 71.119,48 |  | 40,00% 28.447,79 | 60,00% 42.671,69
9 | ADMINISTRACAO LOCAL | 100,00% 31.988,23 | 9,43% 3.016,49 | 54,65% 17.481,57 | 35,92% 11.490,17
Porcentagem |  |  | 9,43% | 54,65% | 35,92%
Custo |  |  | 29.950,67 | 173.542,60 | 114.064,45
Porcentagem Acumulado |  |  | 9,43% | 64,08% | 100,0%
Custo Acumulado |  |  | 29.950,67 | 203.493,27 | 317.557,73

## Curva ABC de Insumos
|  | Obra | Bancos | B.D.I. |  |  | Encargos Sociais
|  | PISCINA - POLIESPORTIVO | SINAPI - 12/2020 - Minas Gerais SBC - 02/2021 - Minas Gerais SETOP - 09/2020 - Minas Gerais SUDECAP - 10/2020 - Minas Gerais | 23,69% |  |  | Não Desonerado
Curva ABC de Insumos
Código | Banco | Descrição | Tipo | Und | Quantidade |  | Valor Unitário |  | Total |  |  | Peso | Valor Acumulado | Peso Acumulado
[5 empty] | Operativa | Improdutiva | Operativa | Improdutiva | Operativa | Improdutiva | Geral
CT-CT6-PISCINA | Próprio | PORCELANATO EXTERNO CIMENTO NATURAL BORDA RETA BROADWAY CEMENT 90X90CM PORTOBELLO | Material | m² | 248,2400000 |  | 121,20 |  | 30.086,69 |  | 30086.688 | 9,47% | 30086.688 | 9,47%
00040818 | SINAPI | ENCARREGADO GERAL DE OBRAS (MENSALISTA) | Mão de Obra | MES | 3,0348000 |  | 9.297,71 |  | 28.216,69 |  | 28216.6903 | 8,89% | 58303.3783 | 18,36%
89.45.10 | SUDECAP | IMPERMEAB. INFILTRACAO CRISTALIZACAO POSITIVA(RES) | Material | m² | 428,0000000 |  | 47,00 |  | 20.116,00 |  | 20116 | 6,33% | 78419.3783 | 24,69%
CT-CT7-PISCINA | Próprio | Revestimento Cerâmico Azul Piscina Liso 20 x 20 cm Pierini | Equipamento | m² | 410,5500000 |  | 39,45 |  | 16.196,20 |  | 16196.1975 | 5,10% | 94615.5758 | 29,79%
MATED- 11604 | SETOP | TUBO SOLDÁVEL DE PVC MARROM PARA ÁGUA FRIA (DIÂMETRO DA SEÇÃO: 110 MM) | Material | m | 239,2000000 |  | 58,28 |  | 13.940,58 |  | 13940.576 | 4,39% | 108556.1518 | 34,18%
00007156 | SINAPI | TELA DE ACO SOLDADA NERVURADA, CA-60, Q-196, (3,11 KG/M2), DIAMETRO DO FIO = 5,0 MM, LARGURA = 2,45 M, ESPACAMENTO DA MALHA = 10 X 10 CM | Material | m² | 260,3968000 |  | 47,95 |  | 12.486,03 |  | 12486.0266 | 3,93% | 121042.1784 | 38,12%
00004760 | SINAPI | AZULEJISTA OU LADRILHEIRO | Mão de Obra | H | 429,9459232 |  | 23,61 |  | 10.151,02 |  | 10151.0232 | 3,20% | 131193.2016 | 41,31%
MATED- 12715 | SETOP | GUARDA CORPO EM AÇO GALVANIZADO DIN 2440, D = 2", COM SUBDIVISÕES EM TUBO DE AÇO 1/2", H = 1,05 M - COM CORRIMÃO DUPLO DE TUBO DE AÇO GALV. DE 1 1/2" | Material | m | 15,4500000 |  | 593,71 |  | 9.172,82 |  | 9172.8195 | 2,89% | 140366.0211 | 44,20%
012576 | SBC | FILTRO FM-100 PARA ATE 312 MIL LITROS SODRAMAR | Material | UN | 2,0000000 |  | 4.409,54 |  | 8.819,08 |  | 8819.08 | 2,78% | 149185.1011 | 46,98%
00006111 | SINAPI | SERVENTE DE OBRAS | Mão de Obra | H | 632,2469965 |  | 13,79 |  | 8.718,69 |  | 8718.6861 | 2,75% | 157903.7872 | 49,72%
MOED- 20150 | SETOP | PEDREIRO | Mão de Obra | H | 389,3836663 |  | 21,11 |  | 8.219,89 |  | 8219.8892 | 2,59% | 166123.6764 | 52,31%
00034492 | SINAPI | CONCRETO USINADO BOMBEAVEL, CLASSE DE RESISTENCIA C20, COM BRITA 0 E 1, SLUMP = 100 +/- 20 MM, EXCLUI SERVICO DE BOMBEAMENTO (NBR 8953) | Material | m³ | 22,5040000 |  | 351,72 |  | 7.915,11 |  | 7915.1069 | 2,49% | 174038.7833 | 54,81%
00037595 | SINAPI | ARGAMASSA COLANTE TIPO AC III | Material | KG | 4.260,2870000 |  | 1,78 |  | 7.583,31 |  | 7583.3109 | 2,39% | 181622.0941 | 57,19%
006164 | SBC | BOMBA COM PRE-FILTRO PARA PISCINA 3B-M 3,0CV - 127/220V MONOFASICA JACUZZI | Material | UN | 2,0000000 |  | 3.086,06 |  | 6.172,12 |  | 6172.12 | 1,94% | 187794.2141 | 59,14%
MOED- 20154 | SETOP | SERVENTE | Mão de Obra | H | 398,9821842 |  | 13,80 |  | 5.505,95 |  | 5505.9541 | 1,73% | 193300.1683 | 60,87%
00042244 | SINAPI | LUMINARIA DE LED PARA ILUMINACAO PUBLICA, DE 33 W ATE 50 W, INVOLUCRO EM ALUMINIO OU ACO INOX | Material | UN | 17,0000000 |  | 318,73 |  | 5.418,41 |  | 5418.41 | 1,71% | 198718.5783 | 62,58%
MOED- 20143 | SETOP | BOMBEIRO/ ENCANADOR | Mão de Obra | H | 253,6958195 |  | 21,11 |  | 5.355,52 |  | 5355.5187 | 1,69% | 204074.097 | 64,26%
CT-CT4-PISCINA | Próprio | TOTEM DE SEGURANCA COM BOTOEIRA PARA DESLIGAMENTO DO SISTEMA DE BOMBAS | Equipamento | UN | 2,0000000 |  | 2.570,42 |  | 5.140,84 |  | 5140.84 | 1,62% | 209214.937 | 65,88%
00001021 | SINAPI | CABO DE COBRE, FLEXIVEL, CLASSE 4 OU 5, ISOLACAO EM PVC/A, ANTICHAMA BWF-B, COBERTURA PVC-ST1, ANTICHAMA BWF-B, 1 CONDUTOR, 0,6/1 KV, SECAO NOMINAL 4 MM2 | Material | M | 967,4700000 |  | 5,17 |  | 5.001,82 |  | 5001.8199 | 1,58% | 214216.7569 | 67,46%
010461 | SBC | GRANITO BRANCO DALLAS 2cm | Material | m² | 18,3860000 |  | 265,93 |  | 4.889,39 |  | 4889.389 | 1,54% | 219106.1459 | 69,00%
CT-CT8-PISCINA | Próprio | REVESTIMENTO CERÂMICO AZUL COBALTO LISO 20 X 20 CM PIERINI OU SIMILAR | Equipamento | m² | 48,3000000 |  | 89,63 |  | 4.329,13 |  | 4329.129 | 1,36% | 223435.2749 | 70,36%
CT-CT1-PISCINA | Próprio | MEDIDOR DE VAZÃO WOLTMAN 6" | Equipamento | UN | 1,0000000 |  | 4.292,04 |  | 4.292,04 |  | 4292.04 | 1,35% | 227727.3149 | 71,71%
MATED- 11258 | SETOP | CIMENTO PORTLAND CP II- E-32 (RESISTÊNCIA: 32,00 MPA) | Material | Kg | 6.845,5350355 |  | 0,59 |  | 4.038,87 |  | 4038.8657 | 1,27% | 231766.1806 | 72,98%
MOED- 20131 | SETOP | AJUDANTE DE BOMBEIRO/ ENCANADOR | Mão de Obra | H | 248,8069307 |  | 14,95 |  | 3.719,66 |  | 3719.6636 | 1,17% | 235485.8442 | 74,16%
00001020 | SINAPI | CABO DE COBRE, FLEXIVEL, CLASSE 4 OU 5, ISOLACAO EM PVC/A, ANTICHAMA BWF-B, COBERTURA PVC-ST1, ANTICHAMA BWF-B, 1 CONDUTOR, 0,6/1 KV, SECAO NOMINAL 10 MM2 | Material | M | 299,8800000 |  | 11,31 |  | 3.391,64 |  | 3391.6428 | 1,07% | 238877.487 | 75,22%
077719 | SBC | GRELHA COM GRADE 30x30cm E TAMPA FSB E BASE LATAO PARA PISCINA SODRAMAR | Material | UN | 6,0000000 |  | 542,98 |  | 3.257,88 |  | 3257.88 | 1,03% | 242135.367 | 76,25%
00002436 | SINAPI | ELETRICISTA | Mão de Obra | H | 134,4289583 |  | 21,08 |  | 2.833,76 |  | 2833.7624 | 0,89% | 244969.1294 | 77,14%
00002706 | SINAPI | ENGENHEIRO CIVIL DE OBRA JUNIOR | Mão de Obra | H | 24,2520000 |  | 107,11 |  | 2.597,63 |  | 2597.6317 | 0,82% | 247566.7611 | 77,96%
002706 | SBC | CABO PP CORDPLAST 3 CONDUTORES 450/750V 2,50mm2 | Material | M | 217,8300000 |  | 11,77 |  | 2.563,86 |  | 2563.8591 | 0,81% | 250130.6202 | 78,77%
00010775 | SINAPI | LOCACAO DE CONTAINER 2,30 X 6,00 M, ALT. 2,50 M, COM 1 SANITARIO, PARA ESCRITORIO, COMPLETO, SEM DIVISORIAS INTERNAS | Equipamento | MES | 3,0000000 |  | 735,95 |  | 2.207,85 |  | 2207.85 | 0,70% | 252338.4702 | 79,46%
00000247 | SINAPI | AJUDANTE DE ELETRICISTA | Mão de Obra | H | 143,7567485 |  | 14,83 |  | 2.131,91 |  | 2131.9126 | 0,67% | 254470.3828 | 80,13%
MATED- 11522 | SETOP | REGISTRO DE GAVETA COM VOLANTE (DIÂMETRO DA SEÇÃO: 4"/DIÂMETRO ADAPTADOR OU LUVA SOLDÁVEL: 110MM/TIPO DE ACABAMENTO: BRUTO/ PADRÃO: POPULAR) | Material | un | 5,0000000 |  | 418,87 |  | 2.094,35 |  | 2094.35 | 0,66% | 256564.7328 | 80,79%
CT-CT5-PISCINA | Próprio | LUMINÁRIA EM POLICARBONATO TECNOLOGIA LED DE 18W À PROVA D'ÁGUA PARA INSTALAÇÃO EM PISCINA, TEMPERATURA DE COR RGB, POTÊNCIA LUMINOSA 2160lm. | Equipamento | UN | 12,0000000 |  | 172,62 |  | 2.071,44 |  | 2071.44 | 0,65% | 258636.1728 | 81,45%
00037370 | SINAPI | ALIMENTACAO - HORISTA (COLETADO CAIXA) | Outros | H | 1.590,6628830 |  | 1,27 |  | 2.020,14 |  | 2020.1419 | 0,64% | 260656.3147 | 82,08%
MATED- 11600 | SETOP | TUBO SOLDÁVEL DE PVC MARROM PARA ÁGUA FRIA (DIÂMETRO DA SEÇÃO: 50 MM) | Material | m | 177,1000000 |  | 11,20 |  | 1.983,52 |  | 1983.52 | 0,62% | 262639.8347 | 82,71%
002145 | SBC | DISPOSITIVO DE ASPIRACAO ACO INOX PREMIUM SODRAMAR | Material | UN | 8,0000000 |  | 204,33 |  | 1.634,64 |  | 1634.64 | 0,51% | 264274.4747 | 83,22%
00004750 | SINAPI | PEDREIRO | Mão de Obra | H | 74,9127559 |  | 21,08 |  | 1.579,16 |  | 1579.1609 | 0,50% | 265853.6356 | 83,72%
00037371 | SINAPI | TRANSPORTE - HORISTA (COLETADO CAIXA) | Serviços | H | 1.590,6628830 |  | 0,97 |  | 1.542,94 |  | 1542.943 | 0,49% | 267396.5786 | 84,20%
MATED- 13096 | SETOP | CESTA BÁSICA/ ALIMENTAÇÃO - HORISTA ( ENCARGOS COMPLEMENTARES) | Material | hora | 1.420,7249324 |  | 1,01 |  | 1.434,93 |  | 1434.9322 | 0,45% | 268831.5108 | 84,66%
MATED- 11248 | SETOP | AREIA LAVADA POSTO OBRA (TIPO: MÉDIA) | Material | m³ | 18,2613845 |  | 76,52 |  | 1.397,36 |  | 1397.3611 | 0,44% | 270228.8719 | 85,10%
MATED- 13097 | SETOP | TRANSPORTE - HORISTA ( ENCARGOS COMPLEMENTARES) | Material | hora | 1.420,7249324 |  | 0,98 |  | 1.392,31 |  | 1392.3104 | 0,44% | 271621.1823 | 85,53%
CT-CT9-PISCINA | Próprio | QUADRO DE COMANDO DE BOMBA SOBREPOR COM 1 BARRAMANTO TIPO PENTE | Equipamento | UN | 1,0000000 |  | 1.359,35 |  | 1.359,35 |  | 1359.35 | 0,43% | 272980.5323 | 85,96%
MOED- 8499 | SETOP | OPERADOR DE BETONEIRA ESTACIONÁRIA | Mão de Obra | H | 64,6207984 |  | 19,79 |  | 1.278,85 |  | 1278.8456 | 0,40% | 274259.3779 | 86,37%
MATED- 11545 | SETOP | Válvula de retenção de bronze horizontal com portinhola ( diâmetro da seção: 3 ") | Material | U | 2,0000000 |  | 598,22 |  | 1.196,44 |  | 1196.44 | 0,38% | 275455.8179 | 86,74%
CT-CT2-PISCINA | Próprio | BOMBA DOSADORA DE CLORO EX20sv 20l/h | Equipamento | UN | 1,0000000 |  | 1.157,99 |  | 1.157,99 |  | 1157.99 | 0,36% | 276613.8079 | 87,11%
00037372 | SINAPI | EXAMES - HORISTA (COLETADO CAIXA) | Outros | H | 1.614,6628830 |  | 0,68 |  | 1.097,97 |  | 1097.9708 | 0,35% | 277711.7787 | 87,45%
00004718 | SINAPI | PEDRA BRITADA N. 2 (19 A 38 MM) POSTO PEDREIRA/FORNECEDOR, SEM FRETE | Material | m³ | 12,1800000 |  | 89,61 |  | 1.091,45 |  | 1091.4498 | 0,34% | 278803.2285 | 87,80%
83.30.20 | SUDECAP | TRANSPORTE EM CAÇAMBA (5m³) | Material | UN | 6,0000000 |  | 173,16 |  | 1.038,96 |  | 1038.96 | 0,33% | 279842.1885 | 88,12%
00004783 | SINAPI | PINTOR | Mão de Obra | H | 47,5313281 |  | 21,08 |  | 1.001,96 |  | 1001.9604 | 0,32% | 280844.1489 | 88,44%
MATED- 11521 | SETOP | REGISTRO DE GAVETA COM VOLANTE (DIÂMETRO DA SEÇÃO: 3"/DIÂMETRO ADAPTADOR OU LUVA SOLDÁVEL: 85MM/TIPO DE ACABAMENTO: BRUTO/ PADRÃO: POPULAR) | Material | un | 4,0000000 |  | 245,79 |  | 983,16 |  | 983.16 | 0,31% | 281827.3089 | 88,75%
MATED- 11602 | SETOP | TUBO SOLDÁVEL DE PVC MARROM PARA ÁGUA FRIA (DIÂMETRO DA SEÇÃO: 75 MM) | Material | m | 34,5000000 |  | 27,42 |  | 945,99 |  | 945.99 | 0,30% | 282773.2989 | 89,05%
MATED- 11230 | SETOP | PLACA DE OBRA EM CHAPA GALVANIZADA (3,00 X 1,50 M) - EM CHAPA GALVANIZADA 0,26 AFIXADAS COM REBITES 540 E PARAFUSOS 3/8, EM ESTRUTURA METÁLICA VIGA U 2" ENRIJECIDA COM METALON 20 X 20, SUPORTE EM EUCALIPTO AUTOCLAVADO PINTADAS NE FRENTE E NO VERSO COM FUN | Material | U | 1,0000000 |  | 890,56 |  | 890,56 |  | 890.56 | 0,28% | 283663.8589 | 89,33%
00001213 | SINAPI | CARPINTEIRO DE FORMAS | Mão de Obra | H | 42,2193832 |  | 21,08 |  | 889,98 |  | 889.9846 | 0,28% | 284553.8435 | 89,61%
00039247 | SINAPI | ELETRODUTODUTO PEAD FLEXIVEL PAREDE SIMPLES, CORRUGACAO HELICOIDAL, COR PRETA, SEM ROSCA, DE 1 1/4", PARA CABEAMENTO SUBTERRANEO (NBR 15715) | Material | M | 228,8000000 |  | 3,64 |  | 832,83 |  | 832.832 | 0,26% | 285386.6755 | 89,87%
00043491 | SINAPI | EPI - FAMILIA SERVENTE - HORISTA (ENCARGOS COMPLEMENTARES - COLETADO CAIXA) | Equipamento | H | 622,9860810 |  | 1,24 |  | 772,50 |  | 772.5027 | 0,24% | 286159.1782 | 90,11%
002143 | SBC | DISPOSITIVO ESGUICHO RETORNO PARA PISCINAS CF20 JACUZZI | Material | UN | 8,0000000 |  | 95,19 |  | 761,52 |  | 761.52 | 0,24% | 286920.6982 | 90,35%
00034357 | SINAPI | REJUNTE CIMENTICIO, QUALQUER COR | Material | KG | 218,2390000 |  | 3,40 |  | 742,01 |  | 742.0126 | 0,23% | 287662.7108 | 90,59%
MOED- 20141 | SETOP | CARPINTEIRO DE FORMA | Mão de Obra | H | 34,2838312 |  | 21,11 |  | 723,73 |  | 723.7317 | 0,23% | 288386.4425 | 90,81%
55.10.88 | SUDECAP | SERVENTE | Mão de Obra | H | 42,3900000 |  | 17,03 |  | 721,90 |  | 721.9017 | 0,23% | 289108.3442 | 91,04%
077720 | SBC | ESCADA ACO INOXIDAVEL COM 3 DEGRAUS ABS PARA PISCINA SODRAMAR | Material | UN | 1,0000000 |  | 674,60 |  | 674,60 |  | 674.6 | 0,21% | 289782.9442 | 91,25%
00000980 | SINAPI | CABO DE COBRE, FLEXIVEL, CLASSE 4 OU 5, ISOLACAO EM PVC/A, ANTICHAMA BWF-B, 1 CONDUTOR, 450/750 V, SECAO NOMINAL 10 MM2 | Material | M | 64,7010000 |  | 10,38 |  | 671,60 |  | 671.5964 | 0,21% | 290454.5406 | 91,47%
00001022 | SINAPI | CABO DE COBRE, FLEXIVEL, CLASSE 4 OU 5, ISOLACAO EM PVC/A, ANTICHAMA BWF-B, COBERTURA PVC-ST1, ANTICHAMA BWF-B, 1 CONDUTOR, 0,6/1 KV, SECAO NOMINAL 2,5 MM2 | Material | M | 184,4500000 |  | 3,61 |  | 665,86 |  | 665.8645 | 0,21% | 291120.4051 | 91,67%
00001625 | SINAPI | CONTATOR TRIPOLAR, CORRENTE DE *22* A, TENSAO NOMINAL DE *500* V, CATEGORIA AC-2 E AC-3 | Material | UN | 2,0000000 |  | 330,15 |  | 660,30 |  | 660.3 | 0,21% | 291780.7051 | 91,88%
00001106 | SINAPI | CAL HIDRATADA CH-I PARA ARGAMASSAS | Material | KG | 823,7798994 |  | 0,80 |  | 659,02 |  | 659.0239 | 0,21% | 292439.729 | 92,09%
00043499 | SINAPI | EPI - FAMILIA ENCARREGADO GERAL - MENSALISTA (ENCARGOS COMPLEMENTARES - COLETADO CAIXA) | Equipamento | MES | 3,0000000 |  | 219,22 |  | 657,66 |  | 657.66 | 0,21% | 293097.389 | 92,30%
00000034 | SINAPI | ACO CA-50, 10,0 MM, VERGALHAO | Material | KG | 61,6383000 |  | 10,63 |  | 655,22 |  | 655.2151 | 0,21% | 293752.6041 | 92,50%
CT-CT3-PISCINA | Próprio | RALO LINEAR COM GRELHA CINZA 50 CM | Equipamento | UN | 6,0000000 |  | 106,24 |  | 637,44 |  | 637.44 | 0,20% | 294390.0441 | 92,70%
00043489 | SINAPI | EPI - FAMILIA PEDREIRO - HORISTA (ENCARGOS COMPLEMENTARES - COLETADO CAIXA) | Equipamento | H | 532,5038590 |  | 1,17 |  | 623,03 |  | 623.0295 | 0,20% | 295013.0737 | 92,90%
00004460 | SINAPI | SARRAFO NAO APARELHADO *2,5 X 10* CM, EM MACARANDUBA, ANGELIM OU EQUIVALENTE DA REGIAO - BRUTA | Material | M | 58,0000000 |  | 10,68 |  | 619,44 |  | 619.44 | 0,20% | 295632.5137 | 93,10%
89.50.21 | SUDECAP | DESMOBILIZAÇÃO DE CONTAINER | Material | UN | 1,0000000 |  | 618,45 |  | 618,45 |  | 618.45 | 0,19% | 296250.9637 | 93,29%
89.50.20 | SUDECAP | MOBILIZAÇAO DE CONTAINER | Material | UN | 1,0000000 |  | 618,45 |  | 618,45 |  | 618.45 | 0,19% | 296869.4137 | 93,49%
00001379 | SINAPI | CIMENTO PORTLAND COMPOSTO CP II-32 | Material | KG | 928,2728936 |  | 0,66 |  | 612,66 |  | 612.6601 | 0,19% | 297482.0738 | 93,68%
MATED- 13099 | SETOP | EXAMES - HORISTA ( ENCARGOS COMPLEMENTARES) | Material | hora | 1.420,7249324 |  | 0,43 |  | 610,91 |  | 610.9117 | 0,19% | 298092.9855 | 93,87%
00002696 | SINAPI | ENCANADOR OU BOMBEIRO HIDRAULICO | Mão de Obra | H | 27,4239907 |  | 21,08 |  | 578,10 |  | 578.0977 | 0,18% | 298671.0832 | 94,05%
00004755 | SINAPI | MARMORISTA / GRANITEIRO | Mão de Obra | H | 23,6242269 |  | 21,54 |  | 508,87 |  | 508.8658 | 0,16% | 299179.9491 | 94,21%
ED-14664 | SETOP | EPI PARA SERVENTE - HORISTA (ENCARGOS COMPLEMENTARES) | Serviços | hora | 398,9821842 |  | 1,26 |  | 502,72 |  | 502.7176 | 0,16% | 299682.6666 | 94,37%
00004221 | SINAPI | OLEO DIESEL COMBUSTIVEL COMUM | Material | L | 107,2952280 |  | 4,62 |  | 495,70 |  | 495.704 | 0,16% | 300178.3706 | 94,53%
ED-14652 | SETOP | EPI PARA PEDREIRO - HORISTA (ENCARGOS COMPLEMENTARES) | Serviços | hora | 389,3836663 |  | 1,18 |  | 459,47 |  | 459.4727 | 0,14% | 300637.8433 | 94,67%
00039465 | SINAPI | DISPOSITIVO DPS CLASSE II, 1 POLO, TENSAO MAXIMA DE 175 V, CORRENTE MAXIMA DE *20* KA (TIPO AC) | Material | UN | 4,0000000 |  | 111,12 |  | 444,48 |  | 444.48 | 0,14% | 301082.3233 | 94,81%
MATED- 11544 | SETOP | Válvula de retenção de bronze horizontal com portinhola ( diâmetro da seção: 2 1/2 ") | Material | U | 1,0000000 |  | 433,12 |  | 433,12 |  | 433.12 | 0,14% | 301515.4433 | 94,95%
00000370 | SINAPI | AREIA MEDIA - POSTO JAZIDA/FORNECEDOR (RETIRADO NA JAZIDA, SEM TRANSPORTE) | Material | m³ | 5,4931538 |  | 78,34 |  | 430,33 |  | 430.3337 | 0,14% | 301945.777 | 95,08%
00040863 | SINAPI | EXAMES - MENSALISTA (COLETADO CAIXA) | Material | MES | 3,0000000 |  | 128,26 |  | 384,78 |  | 384.78 | 0,12% | 302330.557 | 95,20%
00037666 | SINAPI | OPERADOR DE BETONEIRA ESTACIONARIA / MISTURADOR | Mão de Obra | H | 20,2093438 |  | 18,91 |  | 382,16 |  | 382.1587 | 0,12% | 302712.7156 | 95,33%
00043465 | SINAPI | FERRAMENTAS - FAMILIA PEDREIRO - HORISTA (ENCARGOS COMPLEMENTARES - COLETADO CAIXA) | Equipamento | H | 532,5038590 |  | 0,71 |  | 378,08 |  | 378.0777 | 0,12% | 303090.7934 | 95,44%
00000246 | SINAPI | AUXILIAR DE ENCANADOR OU BOMBEIRO HIDRAULICO | Mão de Obra | H | 24,3618912 |  | 14,92 |  | 363,48 |  | 363.4794 | 0,11% | 303454.2728 | 95,56%
00013393 | SINAPI | QUADRO DE DISTRIBUICAO COM BARRAMENTO TRIFASICO, DE EMBUTIR, EM CHAPA DE ACO GALVANIZADO, PARA 12 DISJUNTORES DIN, 100 A | Material | UN | 1,0000000 |  | 353,96 |  | 353,96 |  | 353.96 | 0,11% | 303808.2328 | 95,67%
00003777 | SINAPI | LONA PLASTICA PESADA PRETA, E = 150 MICRA | Material | m² | 261,6960000 |  | 1,34 |  | 350,67 |  | 350.6726 | 0,11% | 304158.9054 | 95,78%
MATED- 11603 | SETOP | TUBO SOLDÁVEL DE PVC MARROM PARA ÁGUA FRIA (DIÂMETRO DA SEÇÃO: 85 MM) | Material | m | 9,2000000 |  | 34,57 |  | 318,04 |  | 318.044 | 0,10% | 304476.9494 | 95,88%
00043467 | SINAPI | FERRAMENTAS - FAMILIA SERVENTE - HORISTA (ENCARGOS COMPLEMENTARES - COLETADO CAIXA) | Equipamento | H | 622,9860810 |  | 0,50 |  | 311,49 |  | 311.493 | 0,10% | 304788.4425 | 95,98%
014725 | SBC | KIT DE CONEXOES PARA INSTALACAO DE HIDROMETRO 2" 4 FUROS WOLTMANN | Material | UN | 1,0000000 |  | 307,61 |  | 307,61 |  | 307.61 | 0,10% | 305096.0525 | 96,08%
00043484 | SINAPI | EPI - FAMILIA ELETRICISTA - HORISTA (ENCARGOS COMPLEMENTARES - COLETADO CAIXA) | Equipamento | H | 270,9777000 |  | 1,12 |  | 303,50 |  | 303.495 | 0,10% | 305399.5475 | 96,17%
CT-CT15-PISCINA | Próprio | RELE DE SOBRECARGA 5,6-8A | Equipamento | UN | 2,0000000 |  | 144,02 |  | 288,04 |  | 288.04 | 0,09% | 305687.5875 | 96,26%
MATED- 11251 | SETOP | PEDRA BRITADA POSTO OBRA (NÚMERO: 2/ GRANULOMETRIA: 19-38 MM) | Material | m³ | 3,1748438 |  | 88,27 |  | 280,24 |  | 280.2435 | 0,09% | 305967.831 | 96,35%
CT-CT17-PISCINA | Próprio | SINALEIRO LUMINOSO | Equipamento | UN | 6,0000000 |  | 44,86 |  | 269,16 |  | 269.16 | 0,08% | 306236.991 | 96,44%
001276 | SBC | CABO PP CORDPLAST 4 CONDUTORES 450/750V 4,0mm2 | Material | M | 11,3300000 |  | 23,24 |  | 263,31 |  | 263.3092 | 0,08% | 306500.3002 | 96,52%
ED-14651 | SETOP | EPI PARA BOMBEIRO/ ENCANADOR - HORISTA ( ENCARGOS COMPLEMENTARES) | Serviços | hora | 253,6958195 |  | 1,02 |  | 258,77 |  | 258.7697 | 0,08% | 306759.0699 | 96,60%
00002392 | SINAPI | DISJUNTOR TIPO NEMA, TRIPOLAR 10 ATE 50A, TENSAO MAXIMA DE 415 V | Material | UN | 2,0000000 |  | 129,10 |  | 258,20 |  | 258.2 | 0,08% | 307017.2699 | 96,68%
MATED- 11519 | SETOP | REGISTRO DE GAVETA COM VOLANTE (DIÂMETRO DA SEÇÃO: 2"/DIÂMETRO ADAPTADOR OU LUVA SOLDÁVEL: 60MM/TIPO DE ACABAMENTO: BRUTO/ PADRÃO: POPULAR) | Material | un | 4,0000000 |  | 64,09 |  | 256,36 |  | 256.36 | 0,08% | 307273.6299 | 96,76%
ED-14645 | SETOP | EPI PARA AJUDANTE DE BOMBEIRO/ENCANADOR - HORISTA (ENCARGOS COMPLEMENTARES) | Serviços | hora | 248,8069307 |  | 1,02 |  | 253,78 |  | 253.7831 | 0,08% | 307527.413 | 96,84%
00001612 | SINAPI | CONTATOR TRIPOLAR, CORRENTE DE 9 A, TENSAO NOMINAL DE *500* V, CATEGORIA AC-2 E AC-3 | Material | UN | 1,0000000 |  | 253,56 |  | 253,56 |  | 253.56 | 0,08% | 307780.973 | 96,92%
ED-14505 | SETOP | GRELHA PARA CAIXA COLETORA DE ÁGUA PLUVIAL EM BARRA CHATA 3/4"X1/8" COM REQUADRO EM CANTONEIRA 7/8"X1/8", INCLUSIVE UMA (1) DEMÃO DE FUNDO ANTICORROSIVO E DUAS (2 ) DEMÃOS DE PINTURA ESMALTE (FABRICAÇÃO) | Serviços | m² | 0,4900000 |  | 515,39 |  | 252,54 |  | 252.5411 | 0,08% | 308033.5141 | 97,00%
00007292 | SINAPI | TINTA ESMALTE SINTETICO PREMIUM BRILHANTE | Material | L | 7,2468070 |  | 33,75 |  | 244,58 |  | 244.5797 | 0,08% | 308278.0938 | 97,08%
MATED- 11344 | SETOP | PONTALETE 3A. CONSTRUÇÃO (SEÇÃO TRANSVERSAL: 3"X 3" [7, 5X7,5CM]¦TIPO DE MADEIRA : CEDRO) | Material | m | 31,5000000 |  | 7,71 |  | 242,87 |  | 242.865 | 0,08% | 308520.9588 | 97,15%
ED-14688 | SETOP | FERRAMENTAS PARA PEDREIRO - HORISTA ( ENCARGOS COMPLEMENTARES) | Serviços | hora | 389,3836663 |  | 0,61 |  | 237,52 |  | 237.524 | 0,07% | 308758.4828 | 97,23%
MATED- 11199 | SETOP | Martelete elétrico 1,13 HP | Material | U | 79,0800000 |  | 2,91 |  | 230,12 |  | 230.1228 | 0,07% | 308988.6056 | 97,30%
MATED- 12091 | SETOP | BLOCO DE CONCRETO 19 X 19 X 39 CM VEDAÇÃO, A REVESTIR (CLASSE D - NBR 6136) | Material | un | 65,7930000 |  | 3,15 |  | 207,25 |  | 207.248 | 0,07% | 309195.8536 | 97,37%
00043460 | SINAPI | FERRAMENTAS - FAMILIA ELETRICISTA - HORISTA (ENCARGOS COMPLEMENTARES - COLETADO CAIXA) | Equipamento | H | 270,9777000 |  | 0,76 |  | 205,94 |  | 205.9431 | 0,06% | 309401.7967 | 97,43%
MATED- 11601 | SETOP | TUBO SOLDÁVEL DE PVC MARROM PARA ÁGUA FRIA (DIÂMETRO DA SEÇÃO: 60 MM) | Material | m | 11,5000000 |  | 17,83 |  | 205,05 |  | 205.045 | 0,06% | 309606.8417 | 97,50%
MOED- 20151 | SETOP | PINTOR | Mão de Obra | H | 9,1330047 |  | 21,11 |  | 192,80 |  | 192.7977 | 0,06% | 309799.6394 | 97,56%
CT-CT11-PISCINA | Próprio | CHAVE SECCIONADORA TRIFASICA 16A | Equipamento | UN | 1,0000000 |  | 189,39 |  | 189,39 |  | 189.39 | 0,06% | 309989.0294 | 97,62%
ED-14700 | SETOP | FERRAMENTAS PARA SERVENTE - HORISTA ( ENCARGOS COMPLEMENTARES) | Serviços | hora | 398,9821842 |  | 0,47 |  | 187,52 |  | 187.5216 | 0,06% | 310176.551 | 97,68%
MATED- 12479 | SETOP | TUBO PBV DE PVC BRANCO PARA ESGOTO SERIE REFORÇADA ( DIÂMETRO DA SEÇÃO: 75MM) | Material | m | 14,4000000 |  | 12,96 |  | 186,62 |  | 186.624 | 0,06% | 310363.175 | 97,73%
CT-CT19-PISCINA | Próprio | RELE TEMPORIZADOR | Equipamento | UN | 1,0000000 |  | 176,28 |  | 176,28 |  | 176.28 | 0,06% | 310539.455 | 97,79%
74.44.31 | SUDECAP | HASTE DE ATERRAM. 17,00MM X 2,40 COPPERWELD (3/4) OU EQUIVALENTE | Material | UN | 2,0000000 |  | 83,42 |  | 166,84 |  | 166.84 | 0,05% | 310706.295 | 97,84%
CT-CT10-PISCINA | Próprio | CHAVE SECCIONADORA TRIFASICA 20A | Equipamento | UN | 1,0000000 |  | 157,42 |  | 157,42 |  | 157.42 | 0,05% | 310863.715 | 97,89%
00000378 | SINAPI | ARMADOR | Mão de Obra | H | 7,3863313 |  | 21,06 |  | 155,56 |  | 155.5561 | 0,05% | 311019.2711 | 97,94%
MOED- 20129 | SETOP | AJUDANTE DE CARPINTEIRO | Mão de Obra | H | 9,1215078 |  | 16,62 |  | 151,60 |  | 151.5995 | 0,05% | 311170.8706 | 97,99%
CT-CT12-PISCINA | Próprio | CHAVE SECCIONADORA TRIFASICA 12A | Equipamento | UN | 1,0000000 |  | 144,43 |  | 144,43 |  | 144.43 | 0,05% | 311315.3006 | 98,03%
CT-CT13-PISCINA | Próprio | CHAVE SECCIONADORA BIFASICA 12A | Equipamento | UN | 1,0000000 |  | 140,49 |  | 140,49 |  | 140.49 | 0,04% | 311455.7906 | 98,08%
00001368 | SINAPI | CHUVEIRO COMUM EM PLASTICO BRANCO, COM CANO, 3 TEMPERATURAS, 5500 W (110/220 V) | Material | UN | 2,0000000 |  | 68,52 |  | 137,04 |  | 137.04 | 0,04% | 311592.8306 | 98,12%
ED-8414 | SETOP | FORMA E DESFORMA PARA LAJE COM CHAPA DE COMPENSADO RESINADO, ESP. 14MM, REAPROVEITAMENTO (3X), EXCLUSIVE ESCORAMENTO | Serviços | m² | 2,8461600 |  | 47,86 |  | 136,22 |  | 136.2172 | 0,04% | 311729.0478 | 98,16%
CT-CT16-PISCINA | Próprio | RELE DE SOBRECARGA 0,28-0,4A | Equipamento | UN | 1,0000000 |  | 135,72 |  | 135,72 |  | 135.72 | 0,04% | 311864.7678 | 98,21%
MATED- 11597 | SETOP | TUBO SOLDÁVEL DE PVC MARROM PARA ÁGUA FRIA (DIÂMETRO DA SEÇÃO: 25 MM) | Material | m | 46,0000000 |  | 2,89 |  | 132,94 |  | 132.94 | 0,04% | 311997.7078 | 98,25%
00037761 | SINAPI | CAMINHAO TOCO, PESO BRUTO TOTAL 16000 KG, CARGA UTIL MAXIMA DE 10685 KG, DISTANCIA ENTRE EIXOS 4,8M, POTENCIA 189 CV (INCLUI CABINE E CHASSI, NAO INCLUI CARROCERIA) | Equipamento | UN | 0,0004408 |  | 276.492,94 |  | 121,88 |  | 121.8781 | 0,04% | 312119.5859 | 98,29%
MATED- 15233 | SETOP | DISJUNTOR DE PROTEÇÃO (TIPO: DR BIPOLAR¦ CORRENTE: 25A ¦ SENSIBILIDADE: 30mA) | Material | un | 1,0000000 |  | 117,50 |  | 117,50 |  | 117.5 | 0,04% | 312237.0859 | 98,32%
73.54.02 | SUDECAP | KIT PADRAO COPASA 3/4" DE METAL OU EQUIVALENTE | Material | UN | 0,5000000 |  | 233,77 |  | 116,89 |  | 116.885 | 0,04% | 312353.9709 | 98,36%
00043059 | SINAPI | ACO CA-60, 4,2 MM, OU 5,0 MM, OU 6,0 MM, OU 7,0 MM, VERGALHAO | Material | KG | 11,4169000 |  | 10,06 |  | 114,85 |  | 114.854 | 0,04% | 312468.8249 | 98,40%
MATED- 13098 | SETOP | SEGURO - HORISTA ( ENCARGOS COMPLEMENTARES) | Material | hora | 1.420,7249324 |  | 0,08 |  | 113,66 |  | 113.658 | 0,04% | 312582.4829 | 98,43%
00037373 | SINAPI | SEGURO - HORISTA (COLETADO CAIXA) | Taxas | H | 1.614,6628830 |  | 0,07 |  | 113,03 |  | 113.0264 | 0,04% | 312695.5093 | 98,47%
ED-5235 | SETOP | CURSO DE CAPACITAÇÃO PARA PEDREIRO ( ENCARGOS COMPLEMENTARES) - HORISTA | Serviços | hora | 389,3836663 |  | 0,29 |  | 112,92 |  | 112.9213 | 0,04% | 312808.4306 | 98,50%
MATED- 11354 | SETOP | TÁBUA 3A. CONSTRUÇÃO ( SEÇÃO TRANSVERSAL: 1X12"¦ESPESSURA: 25MM¦ LARGURA: 300MM¦TIPO DE MADEIRA: CEDRINHO) | Material | m² | 7,1847448 |  | 15,56 |  | 111,79 |  | 111.7946 | 0,04% | 312920.2252 | 98,54%
00000994 | SINAPI | CABO DE COBRE, FLEXIVEL, CLASSE 4 OU 5, ISOLACAO EM PVC/A, ANTICHAMA BWF-B, COBERTURA PVC-ST1, ANTICHAMA BWF-B, 1 CONDUTOR, 0,6/1 KV, SECAO NOMINAL 6 MM2 | Material | M | 15,4700000 |  | 7,06 |  | 109,22 |  | 109.2182 | 0,03% | 313029.4434 | 98,57%
MATED- 11250 | SETOP | PEDRA BRITADA POSTO OBRA (NÚMERO: 1/ GRANULOMETRIA: 9,5-19 MM) | Material | m³ | 1,2178813 |  | 88,26 |  | 107,49 |  | 107.4902 | 0,03% | 313136.9336 | 98,61%
MATED- 11350 | SETOP | SARRAFO 1 X 3" (ALTURA: 75MM / ESPESSURA: 25MM) | Material | m | 66,3610490 |  | 1,54 |  | 102,20 |  | 102.196 | 0,03% | 313239.1296 | 98,64%
55.10.10 | SUDECAP | AUXILIAR BOMBEIRO/ELETRICISTA | Mão de Obra | H | 6,0000000 |  | 17,03 |  | 102,18 |  | 102.18 | 0,03% | 313341.3096 | 98,67%
ED-8413 | SETOP | FORMA E DESFORMA PARA VIGA COM CHAPA DE COMPENSADO RESINADO, ESP. 14MM, REAPROVEITAMENTO (3X), EXCLUSIVE ESCORAMENTO | Serviços | m² | 1,7841600 |  | 56,13 |  | 100,14 |  | 100.1449 | 0,03% | 313441.4545 | 98,70%
203070 | SBC | LAMPADA LED TUBULAR BIVOLT T5 16W 115cm KIT LED | Material | UN | 2,0000000 |  | 49,35 |  | 98,70 |  | 98.7 | 0,03% | 313540.1545 | 98,73%
00004517 | SINAPI | SARRAFO *2,5 X 7,5* CM EM PINUS, MISTA OU EQUIVALENTE DA REGIAO - BRUTA | Material | M | 46,4000000 |  | 2,07 |  | 96,05 |  | 96.048 | 0,03% | 313636.2025 | 98,77%
MATED- 13083 | SETOP | IMPEREMABILIZANTE - ARGAMASSA POLIMÉRICA, BICOMPONENTE A BASE DE DISPERSÃO ACRÍLICA, CIMENTOS E ADITIVOS ESPECIAIS | Material | Kg | 27,0000000 |  | 3,50 |  | 94,50 |  | 94.5 | 0,03% | 313730.7025 | 98,79%
00004096 | SINAPI | MOTORISTA OPERADOR DE CAMINHAO COM MUNCK | Mão de Obra | H | 4,1070973 |  | 22,44 |  | 92,16 |  | 92.1633 | 0,03% | 313822.8658 | 98,82%
MATED- 11526 | SETOP | REGISTRO DE PRESSÃO BASE (DIÂMETRO DA SEÇÃO: 3/4"/DIÂMETRO ADAPTADOR OU LUVA SOLDÁVEL: 25MM/TIPO DE ACABAMENTO: COM CANOPLA/PADRÃO: MÉDIO) | Material | un | 2,0000000 |  | 45,76 |  | 91,52 |  | 91.52 | 0,03% | 313914.3858 | 98,85%
74.46.66 | SUDECAP | POSTE AÇO GALVANIZADO TIPO PA4 - D=102MM / H=7,OM / E=2MM | Material | UN | 0,2500000 |  | 356,22 |  | 89,06 |  | 89.055 | 0,03% | 314003.4408 | 98,88%
MATED- 11598 | SETOP | TUBO SOLDÁVEL DE PVC MARROM PARA ÁGUA FRIA (DIÂMETRO DA SEÇÃO: 32 MM) | Material | m | 13,8000000 |  | 6,41 |  | 88,46 |  | 88.458 | 0,03% | 314091.8988 | 98,91%
00034616 | SINAPI | DISJUNTOR TIPO DIN/IEC, BIPOLAR DE 6 ATE 32A | Material | UN | 1,0000000 |  | 85,12 |  | 85,12 |  | 85.12 | 0,03% | 314177.0188 | 98,94%
MOED- 20142 | SETOP | ELETRICISTA | Mão de Obra | H | 3,8310146 |  | 21,11 |  | 80,87 |  | 80.8727 | 0,03% | 314257.8915 | 98,96%
028658 | SBC | CABO PP CORDPLAST 4 CONDUTORES 450/750V 2,50mm2 | Material | M | 5,1500000 |  | 15,23 |  | 78,43 |  | 78.4345 | 0,02% | 314336.326 | 98,99%
00043490 | SINAPI | EPI - FAMILIA PINTOR - HORISTA (ENCARGOS COMPLEMENTARES - COLETADO CAIXA) | Equipamento | H | 47,0374350 |  | 1,64 |  | 77,14 |  | 77.1414 | 0,02% | 314413.4674 | 99,01%
ED-5236 | SETOP | CURSO DE CAPACITAÇÃO PARA SERVENTE ( ENCARGOS COMPLEMENTARES) - HORISTA | Serviços | hora | 398,9821842 |  | 0,19 |  | 75,81 |  | 75.8066 | 0,02% | 314489.274 | 99,03%
MATED- 11613 | SETOP | ADESIVO PARA TUBO DE PVC RÍGIDO | Material | Kg | 1,3942000 |  | 53,24 |  | 74,23 |  | 74.2272 | 0,02% | 314563.5012 | 99,06%
00043466 | SINAPI | FERRAMENTAS - FAMILIA PINTOR - HORISTA (ENCARGOS COMPLEMENTARES - COLETADO CAIXA) | Equipamento | H | 47,0374350 |  | 1,57 |  | 73,85 |  | 73.8488 | 0,02% | 314637.35 | 99,08%
MATED- 11499 | SETOP | REGISTRO DE GAVETA BASE (DIÂMETRO DA SEÇÃO: 1.1/2"/DIÂMETRO ADAPTADOR OU LUVA SOLDÁVEL: 50MM/TIPO DE ACABAMENTO: COM CANOPLA/PADRÃO: POPULAR) | Material | un | 1,0000000 |  | 73,58 |  | 73,58 |  | 73.58 | 0,02% | 314710.93 | 99,10%
ED-14687 | SETOP | FERRAMENTAS PARA BOMBEIRO/ENCANADOR - HORISTA (ENCARGOS COMPLEMENTARES) | Serviços | hora | 253,6958195 |  | 0,29 |  | 73,57 |  | 73.5718 | 0,02% | 314784.5018 | 99,13%
ED-14681 | SETOP | FERRAMENTAS PARA AJUDANTE DE BOMBEIRO/ ENCANADOR - HORISTA ( ENCARGOS COMPLEMENTARES) | Serviços | hora | 248,8069307 |  | 0,29 |  | 72,15 |  | 72.154 | 0,02% | 314856.6558 | 99,15%
55.10.75 | SUDECAP | PEDREIRO | Mão de Obra | H | 3,0000000 |  | 23,88 |  | 71,64 |  | 71.64 | 0,02% | 314928.2958 | 99,17%
55.10.55 | SUDECAP | ELETRICISTA | Mão de Obra | H | 3,0000000 |  | 23,88 |  | 71,64 |  | 71.64 | 0,02% | 314999.9358 | 99,19%
55.10.39 | SUDECAP | BOMBEIRO | Mão de Obra | H | 3,0000000 |  | 23,87 |  | 71,61 |  | 71.61 | 0,02% | 315071.5458 | 99,22%
CT-CT18-PISCINA | Próprio | SINALEIRO SONORO LUMINOSO | Equipamento | UN | 1,0000000 |  | 71,40 |  | 71,40 |  | 71.4 | 0,02% | 315142.9458 | 99,24%
001253 | SBC | CABO PP CORDPLAST 2 CONDUTORES 450/750V 2,50mm2 | Material | M | 8,2400000 |  | 8,43 |  | 69,46 |  | 69.4632 | 0,02% | 315212.409 | 99,26%
74.28.05 | SUDECAP | CONECTOR METALICO TIPO PARAFUSO FENDIDO (SPLIT BOLT), PARA CABOS 25 MM2 | Material | UN | 1,7500000 |  | 39,06 |  | 68,36 |  | 68.355 | 0,02% | 315280.764 | 99,28%
ED-5226 | SETOP | CURSO DE CAPACITAÇÃO PARA ENCANADOR OU BOMBEIRO HIDRÁULICO ( ENCARGOS COMPLEMENTARES) - HORISTA | Serviços | hora | 253,6958195 |  | 0,25 |  | 63,42 |  | 63.424 | 0,02% | 315344.188 | 99,30%
73.55.48 | SUDECAP | BOTOEIRA COMANDO MANUAL TIPO LIGA/DESLIGA | Material | UN | 1,0000000 |  | 60,60 |  | 60,60 |  | 60.6 | 0,02% | 315404.788 | 99,32%
ED-9067 | SETOP | ARGAMASSA, TRAÇO 1:2:3 ( CIMENTO, AREIA E PEDRISCO), PREPARO MECÂNICO | Serviços | m³ | 0,0990000 |  | 594,94 |  | 58,90 |  | 58.8991 | 0,02% | 315463.687 | 99,34%
00038775 | SINAPI | LUMINARIA TIPO TARTARUGA PARA AREA EXTERNA EM ALUMINIO, COM GRADE, PARA 1 LAMPADA, BASE E27, POTENCIA MAXIMA 40/60 W (NAO INCLUI LAMPADA) | Material | UN | 1,0000000 |  | 58,57 |  | 58,57 |  | 58.57 | 0,02% | 315522.257 | 99,36%
MOED- 20132 | SETOP | AJUDANTE DE PINTOR | Mão de Obra | H | 4,1165019 |  | 13,80 |  | 56,81 |  | 56.8077 | 0,02% | 315579.0647 | 99,38%
00043475 | SINAPI | FERRAMENTAS - FAMILIA ENCARREGADO GERAL - MENSALISTA (ENCARGOS COMPLEMENTARES - COLETADO CAIXA) | Equipamento | MES | 3,0000000 |  | 18,51 |  | 55,53 |  | 55.53 | 0,02% | 315634.5947 | 99,39%
00043483 | SINAPI | EPI - FAMILIA CARPINTEIRO DE FORMAS - HORISTA (ENCARGOS COMPLEMENTARES - COLETADO CAIXA) | Equipamento | H | 41,8760000 |  | 1,29 |  | 54,02 |  | 54.02 | 0,02% | 315688.6148 | 99,41%
ED-14677 | SETOP | EPI PARA OPERADOR DE BETONEIRA ESTACIONÁRIA - HORISTA (ENCARGOS COMPLEMENTARES) | Serviços | hora | 64,6207984 |  | 0,81 |  | 52,34 |  | 52.3428 | 0,02% | 315740.9576 | 99,43%
MOED- 20130 | SETOP | AJUDANTE DE ELETRICISTA | Mão de Obra | H | 3,5121740 |  | 14,84 |  | 52,12 |  | 52.1207 | 0,02% | 315793.0783 | 99,44%
MATED- 11497 | SETOP | REGISTRO DE GAVETA BASE (DIÂMETRO DA SEÇÃO: 1"/DIÂMETRO ADAPTADOR OU LUVA SOLDÁVEL: 32MM/TIPO DE ACABAMENTO: COM CANOPLA/PADRÃO: POPULAR) | Material | un | 1,0000000 |  | 50,60 |  | 50,60 |  | 50.6 | 0,02% | 315843.6783 | 99,46%
00043485 | SINAPI | EPI - FAMILIA ENCANADOR - HORISTA (ENCARGOS COMPLEMENTARES - COLETADO CAIXA) | Equipamento | H | 51,1314000 |  | 0,98 |  | 50,11 |  | 50.1088 | 0,02% | 315893.7871 | 99,48%
00043132 | SINAPI | ARAME RECOZIDO 16 BWG, D = 1,65 MM (0,016 KG/M) OU 18 BWG, D = 1,25 MM (0,01 KG/M) | Material | KG | 2,1334000 |  | 22,26 |  | 47,49 |  | 47.4895 | 0,01% | 315941.2765 | 99,49%
00038769 | SINAPI | LUMINARIA ARANDELA TIPO MEIA-LUA COM VIDRO FOSCO *30 X 15* CM, PARA 1 LAMPADA, BASE E27, POTENCIA MAXIMA 40/60 W (NAO INCLUI LAMPADA) | Material | UN | 1,0000000 |  | 47,32 |  | 47,32 |  | 47.32 | 0,01% | 315988.5965 | 99,51%
MATED- 11327 | SETOP | PREGO 17X21 COM CABEÇA (COMPRIMENTO: 48,3 MM¦DIÂMETRO DA CABEÇA: 3,0 MM¦ QUANTIDADE POR QUILO: 334) | Material | Kg | 4,5720000 |  | 10,16 |  | 46,45 |  | 46.4515 | 0,01% | 316035.0481 | 99,52%
ED-14648 | SETOP | EPI PARA CARPINTEIRO DE FORMA - HORISTA ( ENCARGOS COMPLEMENTARES) | Serviços | hora | 34,2838312 |  | 1,33 |  | 45,60 |  | 45.5975 | 0,01% | 316080.6456 | 99,53%
00021127 | SINAPI | FITA ISOLANTE ADESIVA ANTICHAMA, USO ATE 750 V, EM ROLO DE 19 MM X 5 M | Material | UN | 11,9920000 |  | 3,77 |  | 45,21 |  | 45.2098 | 0,01% | 316125.8554 | 99,55%
00034653 | SINAPI | DISJUNTOR TIPO DIN/IEC, MONOPOLAR DE 6 ATE 32A | Material | UN | 3,0000000 |  | 14,84 |  | 44,52 |  | 44.52 | 0,01% | 316170.3754 | 99,56%
00037411 | SINAPI | TELA DE ACO SOLDADA GALVANIZADA/ZINCADA PARA ALVENARIA, FIO D = *1,24 MM, MALHA 25 X 25 MM | Material | m² | 1,4229000 |  | 31,07 |  | 44,21 |  | 44.2095 | 0,01% | 316214.5849 | 99,58%
MATED- 9059 | SETOP | CAL HIDRATADA (TIPO: CH-I ) | Material | Kg | 61,1178480 |  | 0,71 |  | 43,39 |  | 43.3937 | 0,01% | 316257.9786 | 99,59%
74.16.43 | SUDECAP | CABO DE COBRE, FLEXIVEL, CLASSE 4 OU 5, ISOLACAO EM PVC/A, ANTICHAMA BWF-B, COBERTURA PVC-ST1, ANTICHAMA BWF-B, 1 CONDUTOR, 0,6/1 KV, SECAO NOMINAL 25 MM2 | Material | M | 4,4000000 |  | 9,82 |  | 43,21 |  | 43.208 | 0,01% | 316301.1866 | 99,60%
00003363 | SINAPI | GUINDAUTO HIDRAULICO, CAPACIDADE MAXIMA DE CARGA 6200 KG, MOMENTO MAXIMO DE CARGA 11,7 TM , ALCANCE MAXIMO HORIZONTAL 9,70 M, PARA MONTAGEM SOBRE CHASSI DE CAMINHAO PBT MINIMO 13000 KG (INCLUI MONTAGEM, NAO INCLUI CAMINHAO) | Equipamento | UN | 0,0004408 |  | 97.838,79 |  | 43,13 |  | 43.1273 | 0,01% | 316344.3139 | 99,62%
MATED- 11177 | SETOP | LOCAÇÃO CAÇAMBA ESTACIONÁRIA (MATERIAL: AÇO CARBONO¦ CAPACIDADE EM VOLUME: 5M3¦CAPACIDADE EM TONELADAS: 7,5TON* APLICAÇÃO: REMOÇÃO DE ENTULHO E/OU TERRA)* VALOR REFERENCIAIS APROXIMADOS | Material | un | 0,3152200 |  | 136,05 |  | 42,89 |  | 42.8857 | 0,01% | 316387.1996 | 99,63%
ED-5227 | SETOP | CURSO DE CAPACITAÇÃO PARA AUXILIAR DE ENCANADOR OU BOMBEIRO HIDRÁULICO ( ENCARGOS COMPLEMENTARES) - HORISTA | Serviços | hora | 248,8069307 |  | 0,17 |  | 42,30 |  | 42.2972 | 0,01% | 316429.4968 | 99,64%
MATED- 11448 | SETOP | TINTA ACRÍLICA (TIPO: PREMIUM/ACABAMENTO: FOSCO) | Material | l | 1,8900000 |  | 22,09 |  | 41,75 |  | 41.7501 | 0,01% | 316471.2469 | 99,66%
ED-8412 | SETOP | FORMA E DESFORMA PARA PILAR COM CHAPA DE COMPENSADO RESINADO, ESP. 14MM, REAPROVEITAMENTO (3X), EXCLUSIVE ESCORAMENTO | Serviços | m² | 0,6796800 |  | 60,76 |  | 41,30 |  | 41.2974 | 0,01% | 316512.5442 | 99,67%
00040864 | SINAPI | SEGURO - MENSALISTA (COLETADO CAIXA) | Material | MES | 3,0000000 |  | 13,76 |  | 41,28 |  | 41.28 | 0,01% | 316553.8242 | 99,68%
MATED- 11315 | SETOP | TIJOLO COMUM MACIÇO 5, 7X9X19CM (COMPRIMENTO : 190,00MM / LARGURA: 90, 00MM / ALTURA: 57,00MM) | Material | U | 127,8805969 |  | 0,32 |  | 40,92 |  | 40.9218 | 0,01% | 316594.746 | 99,70%
74.10.28 | SUDECAP | DISJUNTOR TERMOMAGNÉTICO TIPO NEMA, TRIPOLAR 70A, TENSAO MAXIMA DE 240 V | Material | UN | 0,2500000 |  | 151,68 |  | 37,92 |  | 37.92 | 0,01% | 316632.666 | 99,71%
74.02.13 | SUDECAP | ELETRODUTO GALV. PESADO, PAREDE 2,65MM 1 1/4" | Material | M | 1,2500000 |  | 29,93 |  | 37,41 |  | 37.4125 | 0,01% | 316670.0785 | 99,72%
MATED- 11436 | SETOP | MASSA CORRIDA ACRÍLICA | Material | Kg | 5,1008391 |  | 6,33 |  | 32,29 |  | 32.2883 | 0,01% | 316702.3668 | 99,73%
MATED- 17871 | SETOP | CONDULETE (MATERIAL: ALUMÍNIO¦TIPO: MÚLTIPLO "X" OU "L"¦DIÂMETRO DO ENCAIXE: 1"[25MM]¦TAMPA: NÃO INCLUSO) | Material | un | 3,0000000 |  | 10,37 |  | 31,11 |  | 31.11 | 0,01% | 316733.4768 | 99,74%
74.08.31 | SUDECAP | CX. PADRAO CEMIG P/MED.POLIF.E DISJ. 46x35x21 CM-2 OU EQUIVALENTE | Material | UN | 0,2500000 |  | 115,40 |  | 28,85 |  | 28.85 | 0,01% | 316762.3268 | 99,75%
MATED- 11838 | SETOP | ELETRODUTO DE PVC RÍGIDO ROSCÁVEL ( DIÂMETRO DA SEÇÃO: 1 ") | Material | m | 6,6000000 |  | 4,32 |  | 28,51 |  | 28.512 | 0,01% | 316790.8388 | 99,76%
00003768 | SINAPI | LIXA EM FOLHA PARA FERRO, NUMERO 150 | Material | UN | 8,5290000 |  | 3,31 |  | 28,23 |  | 28.231 | 0,01% | 316819.0698 | 99,77%
00006114 | SINAPI | AJUDANTE DE ARMADOR | Mão de Obra | H | 1,8168298 |  | 14,69 |  | 26,69 |  | 26.6892 | 0,01% | 316845.7591 | 99,78%
MATED- 11262 | SETOP | ESTOPA DE ALGODÃO | Material | Kg | 1,5799842 |  | 15,69 |  | 24,79 |  | 24.79 | 0,01% | 316870.549 | 99,78%
MATED- 11589 | SETOP | SOLUÇÃO LIMPADORA PARA PVC RÍGIDO | Material | l | 0,6556000 |  | 36,47 |  | 23,91 |  | 23.9097 | 0,01% | 316894.4587 | 99,79%
MATED- 11174 | SETOP | BETONEIRA (TIPO: ELÉTRICA¦CAPACIDADE NOMINAL: 400L¦MOTOR ELÉTRICO: TRIFÁSICO¦ POTÊNCIA: 2CV¦CONSUMO: 1,5KWH¦CARREGADOR MECÂNICO: NÃO INCLUSO¦ LOCAÇÃO: MENSAL) | Material | hora | 13,2445805 |  | 1,75 |  | 23,18 |  | 23.178 | 0,01% | 316917.6368 | 99,80%
00000982 | SINAPI | CABO DE COBRE, FLEXIVEL, CLASSE 4 OU 5, ISOLACAO EM PVC/A, ANTICHAMA BWF-B, 1 CONDUTOR, 450/750 V, SECAO NOMINAL 6 MM2 | Material | M | 3,5700000 |  | 6,07 |  | 21,67 |  | 21.6699 | 0,01% | 316939.3067 | 99,81%
00043459 | SINAPI | FERRAMENTAS - FAMILIA CARPINTEIRO DE FORMAS - HORISTA (ENCARGOS COMPLEMENTARES - COLETADO CAIXA) | Equipamento | H | 41,8760000 |  | 0,47 |  | 19,68 |  | 19.6817 | 0,01% | 316958.9884 | 99,81%
MATED- 8598 | SETOP | LIXA D'AGUA EM FOLHA ( GRÃO: 100¦DIMENSÃO: 225x275MM) | Material | un | 15,3999846 |  | 1,26 |  | 19,40 |  | 19.404 | 0,01% | 316978.3924 | 99,82%
MATED- 17901 | SETOP | MÓDULO INTERRUPTOR COM SUPORTE (TIPO: PARALELO¦CORRENTE: 10A ¦TENSÃO: 250V¦MATERIAL: TERMOPLÁSTICO¦ REFERÊNCIA: 1001 SILENTOQUE, BLANC FAME OU EQUIVALENTE) | Material | un | 1,0000000 |  | 19,27 |  | 19,27 |  | 19.27 | 0,01% | 316997.6624 | 99,82%
00043488 | SINAPI | EPI - FAMILIA OPERADOR ESCAVADEIRA - HORISTA (ENCARGOS COMPLEMENTARES - COLETADO CAIXA) | Equipamento | H | 24,1504080 |  | 0,77 |  | 18,60 |  | 18.5958 | 0,01% | 317016.2582 | 99,83%
MATED- 11331 | SETOP | PREGO 17X27 COM CABEÇA (COMPRIMENTO: 62,1 MM¦DIÂMETRO: 3,0 MM¦ QUANTIDADE POR QUILO: 290) | Material | Kg | 1,8288000 |  | 10,11 |  | 18,49 |  | 18.4892 | 0,01% | 317034.7473 | 99,84%
MATED- 11279 | SETOP | DESMOLDANTE DE FORMAS DE MADEIRA PARA CONCRETO | Material | l | 2,7432000 |  | 6,44 |  | 17,67 |  | 17.6662 | 0,01% | 317052.4135 | 99,84%
MOED- 20144 | SETOP | ARMADOR | Mão de Obra | H | 0,8249994 |  | 21,08 |  | 17,39 |  | 17.391 | 0,01% | 317069.8045 | 99,85%
00043461 | SINAPI | FERRAMENTAS - FAMILIA ENCANADOR - HORISTA (ENCARGOS COMPLEMENTARES - COLETADO CAIXA) | Equipamento | H | 51,1314000 |  | 0,34 |  | 17,38 |  | 17.3847 | 0,01% | 317087.1892 | 99,85%
ED-14660 | SETOP | EPI PARA PINTOR - HORISTA (ENCARGOS COMPLEMENTARES) | Serviços | hora | 9,1330047 |  | 1,80 |  | 16,44 |  | 16.4394 | 0,01% | 317103.6286 | 99,86%
00043486 | SINAPI | EPI - FAMILIA ENGENHEIRO CIVIL - HORISTA (ENCARGOS COMPLEMENTARES - COLETADO CAIXA) | Equipamento | H | 24,0000000 |  | 0,68 |  | 16,32 |  | 16.32 | 0,01% | 317119.9486 | 99,86%
MATED- 11282 | SETOP | BARRA AÇO CA-50 (BITOLA: 10,00 MM / MASSA LINEAR: 0,617 KG/M) | Material | Kg | 2,2770000 |  | 7,07 |  | 16,10 |  | 16.0984 | 0,01% | 317136.047 | 99,87%
00012873 | SINAPI | IMPERMEABILIZADOR | Mão de Obra | H | 0,7308720 |  | 21,06 |  | 15,39 |  | 15.3922 | 0,00% | 317151.4392 | 99,87%
00038101 | SINAPI | TOMADA 2P+T 10A, 250V (APENAS MODULO) | Material | UN | 2,0000000 |  | 7,52 |  | 15,04 |  | 15.04 | 0,00% | 317166.4792 | 99,88%
MATED- 12372 | SETOP | PREGO 17X21 SEM CABEÇA (COMPRIMENTO: 48 MM¦DIÂMETRO: 3,0 MM¦ QUANTIDADE POR QUILO: 334) | Material | Kg | 1,5239998 |  | 9,46 |  | 14,42 |  | 14.417 | 0,00% | 317180.8962 | 99,88%
MATED- 17898 | SETOP | MÓDULO TOMADA COM SUPORTE (PÓLOS: 2P+T¦ CORRENTE: 10A¦TENSÃO: 250V¦MATERIAL: TERMOPLÁSTICO¦ REFERÊNCIA: 054328 SILENTOQUE, BLANC FAME OU EQUIVALENTE) | Material | un | 1,0000000 |  | 14,40 |  | 14,40 |  | 14.4 | 0,00% | 317195.2962 | 99,89%
ED-14684 | SETOP | FERRAMENTAS PARA CARPINTEIRO DE FORMA - HORISTA (ENCARGOS COMPLEMENTARES) | Serviços | hora | 34,2838312 |  | 0,42 |  | 14,40 |  | 14.3992 | 0,00% | 317209.6954 | 99,89%
ED-14696 | SETOP | FERRAMENTAS PARA PINTOR - HORISTA ( ENCARGOS COMPLEMENTARES) | Serviços | hora | 9,1330047 |  | 1,44 |  | 13,15 |  | 13.1515 | 0,00% | 317222.8469 | 99,89%
MATED- 8356 | SETOP | BARRA AÇO CA-50 (BITOLA: 6,30 MM / MASSA LINEAR: 0 ,245 KG/M) | Material | Kg | 1,8810000 |  | 6,79 |  | 12,77 |  | 12.772 | 0,00% | 317235.6189 | 99,90%
00005318 | SINAPI | SOLVENTE DILUENTE A BASE DE AGUARRAS | Material | L | 0,7249650 |  | 17,11 |  | 12,40 |  | 12.4042 | 0,00% | 317248.0231 | 99,90%
ED-14666 | SETOP | EPI PARA AJUDANTE DE CARPINTEIRO - HORISTA ( ENCARGOS COMPLEMENTARES) | Serviços | hora | 9,1215078 |  | 1,33 |  | 12,13 |  | 12.1316 | 0,00% | 317260.1547 | 99,91%
MATED- 11624 | SETOP | FITA DE VEDAÇÃO PARA TUBOS E CONEXÕES ROSCÁVEIS (LARGURA: 12 MM) | Material | m | 48,8668984 |  | 0,23 |  | 11,24 |  | 11.2394 | 0,00% | 317271.3941 | 99,91%
00011267 | SINAPI | ARRUELA LISA, REDONDA, DE LATAO POLIDO, DIAMETRO NOMINAL 5/8", DIAMETRO EXTERNO = 34 MM, DIAMETRO DO FURO = 17 MM, ESPESSURA = *2,5* MM | Material | UN | 12,0000000 |  | 0,90 |  | 10,80 |  | 10.8 | 0,00% | 317282.1941 | 99,91%
00038193 | SINAPI | LAMPADA LED 6 W BIVOLT BRANCA, FORMATO TRADICIONAL (BASE E27) | Material | UN | 1,0000000 |  | 10,74 |  | 10,74 |  | 10.74 | 0,00% | 317292.9341 | 99,92%
MATED- 11440 | SETOP | SELADOR ACRÍLICO | Material | l | 1,3500000 |  | 7,82 |  | 10,56 |  | 10.557 | 0,00% | 317303.4911 | 99,92%
MATED- 8357 | SETOP | BARRA AÇO CA-50 (BITOLA: 8,00 MM / MASSA LINEAR: 0 ,395 KG/M) | Material | Kg | 1,4850000 |  | 6,79 |  | 10,08 |  | 10.0831 | 0,00% | 317313.5742 | 99,92%
00000135 | SINAPI | ARGAMASSA POLIMERICA IMPERMEABILIZANTE SEMIFLEXIVEL, BICOMPONENTE (MEMBRANA IMPERMEABILIZANTE ACRILICA) | Material | KG | 4,0320000 |  | 2,31 |  | 9,31 |  | 9.3139 | 0,00% | 317322.8881 | 99,93%
MATED- 11285 | SETOP | BARRA AÇO CA-60 (BITOLA: 5,00 MM / MASSA LINEAR: 0 ,154 KG/M) | Material | Kg | 1,3860000 |  | 6,70 |  | 9,29 |  | 9.2862 | 0,00% | 317332.1743 | 99,93%
00004030 | SINAPI | VEU POLIESTER | Material | m² | 1,5840000 |  | 5,73 |  | 9,08 |  | 9.0763 | 0,00% | 317341.2507 | 99,93%
00038113 | SINAPI | INTERRUPTOR PARALELO 10A, 250V (APENAS MODULO) | Material | UN | 1,0000000 |  | 8,60 |  | 8,60 |  | 8.6 | 0,00% | 317349.8507 | 99,93%
MATED- 8358 | SETOP | BARRA AÇO CA-50 (BITOLA: 12,50 MM / MASSA LINEAR: 0,963 KG/M) | Material | Kg | 1,3860000 |  | 6,13 |  | 8,50 |  | 8.4962 | 0,00% | 317358.3468 | 99,94%
00039017 | SINAPI | ESPACADOR / DISTANCIADOR CIRCULAR COM ENTRADA LATERAL, EM PLASTICO, PARA VERGALHAO *4,2 A 12,5* MM, COBRIMENTO 20 MM | Material | UN | 44,0959350 |  | 0,19 |  | 8,38 |  | 8.3782 | 0,00% | 317366.7251 | 99,94%
00001571 | SINAPI | TERMINAL A COMPRESSAO EM COBRE ESTANHADO PARA CABO 4 MM2, 1 FURO E 1 COMPRESSAO, PARA PARAFUSO DE FIXACAO M5 | Material | UN | 6,0000000 |  | 1,37 |  | 8,22 |  | 8.22 | 0,00% | 317374.9451 | 99,94%
MATED- 17881 | SETOP | UNIDUT PARA CONDULETE (MATERIAL: ALUMÍNIO¦TIPO DO ENCAIXE: PRESSÃO¦ DIÂMETRO: 1"[25MM]¦ PARAFUSOS: INCLUSOS) | Material | un | 3,0000000 |  | 2,74 |  | 8,22 |  | 8.22 | 0,00% | 317383.1651 | 99,95%
MATED- 13070 | SETOP | MEIO BLOCO VEDACAO CONCRETO 19 X 19 X 19 CM, A REVESTIR (CLASSE D - NBR 6136) | Material | U | 5,7330000 |  | 1,41 |  | 8,08 |  | 8.0835 | 0,00% | 317391.2486 | 99,95%
00010535 | SINAPI | BETONEIRA CAPACIDADE NOMINAL 400 L, CAPACIDADE DE MISTURA 280 L, MOTOR ELETRICO TRIFASICO 220/380 V POTENCIA 2 CV, SEM CARREGADOR | Equipamento | UN | 0,0017198 |  | 4.564,16 |  | 7,85 |  | 7.8494 | 0,00% | 317399.098 | 99,95%
MATED- 11281 | SETOP | BARRA AÇO CA-50 (BITOLA: 16,00 MM / MASSA LINEAR: 1,578 KG/M) | Material | Kg | 1,1880000 |  | 6,13 |  | 7,28 |  | 7.2824 | 0,00% | 317406.3805 | 99,95%
ED-8500 | SETOP | CURSO DE CAPACITAÇÃO PARA OPERADOR DE BETONEIRA ESTACIONÁRIA (ENCARGOS COMPLEMENTARES)- HORISTA | Serviços | hora | 64,6207984 |  | 0,11 |  | 7,11 |  | 7.1083 | 0,00% | 317413.4888 | 99,95%
00002705 | SINAPI | ENERGIA ELETRICA ATE 2000 KWH INDUSTRIAL, SEM DEMANDA | Material | KW/H | 5,8598190 |  | 1,18 |  | 6,91 |  | 6.9146 | 0,00% | 317420.4034 | 99,96%
00038112 | SINAPI | INTERRUPTOR SIMPLES 10A, 250V (APENAS MODULO) | Material | UN | 1,0000000 |  | 6,60 |  | 6,60 |  | 6.6 | 0,00% | 317427.0034 | 99,96%
MOED- 20039 | SETOP | AJUDANTE DE ARMADOR | Mão de Obra | H | 0,4124997 |  | 14,70 |  | 6,06 |  | 6.0637 | 0,00% | 317433.0671 | 99,96%
MATED- 17888 | SETOP | TAMPA PARA CONDULETE ( MATERIAL: ALUMÍNIO¦TIPO: TOMADA¦QUANTIDADE DE POSTOS: 1¦CONDULETES: 1"[25MM]¦PARAFUSOS: INCLUSOS) | Material | un | 1,0000000 |  | 5,55 |  | 5,55 |  | 5.55 | 0,00% | 317438.6171 | 99,96%
ED-5231 | SETOP | CURSO DE CAPACITAÇÃO PARA CARPINTEIRO DE FÔRMAS (ENCARGOS COMPLEMENTARES) - HORISTA | Serviços | hora | 34,2838312 |  | 0,16 |  | 5,49 |  | 5.4854 | 0,00% | 317444.1025 | 99,96%
MATED- 17886 | SETOP | TAMPA PARA CONDULETE ( MATERIAL: ALUMÍNIO¦TIPO: INTERRUPTOR¦ QUANTIDADE DE POSTOS: 1¦CONDULETES: 1"[25MM]¦ PARAFUSOS: INCLUSOS) | Material | un | 1,0000000 |  | 5,45 |  | 5,45 |  | 5.45 | 0,00% | 317449.5525 | 99,97%
00001570 | SINAPI | TERMINAL A COMPRESSAO EM COBRE ESTANHADO PARA CABO 2,5 MM2, 1 FURO E 1 COMPRESSAO, PARA PARAFUSO DE FIXACAO M5 | Material | UN | 5,0000000 |  | 1,05 |  | 5,25 |  | 5.25 | 0,00% | 317454.8025 | 99,97%
ED-14643 | SETOP | EPI PARA AJUDANTE DE PINTOR - HORISTA ( ENCARGOS COMPLEMENTARES) | Serviços | hora | 4,1165019 |  | 1,26 |  | 5,19 |  | 5.1868 | 0,00% | 317459.9893 | 99,97%
MATED- 11333 | SETOP | ARAME RECOZIDO (BITOLA: 18BWG¦DIÂMETRO DO FIO: 1,25MM¦MASSA LINEAR: 0, 01KG/M) | Material | Kg | 0,2700000 |  | 18,30 |  | 4,94 |  | 4.941 | 0,00% | 317464.9303 | 99,97%
74.17.11 | SUDECAP | CABO DE COBRE NU (CORDOALHA) 10,0MM2 | Material | M | 1,1500000 |  | 4,00 |  | 4,60 |  | 4.6 | 0,00% | 317469.5303 | 99,97%
ED-14650 | SETOP | EPI PARA ELETRICISTA - HORISTA (ENCARGOS COMPLEMENTARES) | Serviços | hora | 3,8310146 |  | 1,15 |  | 4,41 |  | 4.4057 | 0,00% | 317473.936 | 99,97%
ED-8347 | SETOP | ARGAMASSA, TRAÇO 1:3 ( CIMENTO E AREIA), COM ADITIVO EXPANSOR PARA ARGAMASSA DE ENCUNHAMENTO, PREPARO MANUAL | Serviços | m³ | 0,0073500 |  | 556,43 |  | 4,09 |  | 4.0898 | 0,00% | 317478.0257 | 99,97%
ED-14646 | SETOP | EPI PARA AJUDANTE DE ELETRICISTA - HORISTA ( ENCARGOS COMPLEMENTARES) | Serviços | hora | 3,5121740 |  | 1,15 |  | 4,04 |  | 4.039 | 0,00% | 317482.0647 | 99,98%
00039997 | SINAPI | PORCA ZINCADA, SEXTAVADA, DIAMETRO 1/4" | Material | UN | 12,0000000 |  | 0,33 |  | 3,96 |  | 3.96 | 0,00% | 317486.0247 | 99,98%
MATED- 11360 | SETOP | ADITIVO IMPERMEABILIZANTE E PLASTIFICANTE EM PÓ PARA ARGAMASSAS | Material | Kg | 0,7200000 |  | 5,39 |  | 3,88 |  | 3.8808 | 0,00% | 317489.9055 | 99,98%
ED-14702 | SETOP | FERRAMENTAS PARA AJUDANTE DE CARPINTEIRO - HORISTA ( ENCARGOS COMPLEMENTARES) | Serviços | hora | 9,1215078 |  | 0,42 |  | 3,83 |  | 3.831 | 0,00% | 317493.7366 | 99,98%
MATED- 17876 | SETOP | TAMPÃO SELADOR PARA CONDULETE (MATERIAL: PVC¦DIÂMETRO DO ENCAIXE: 1"[25MM]) | Material | un | 12,0000000 |  | 0,24 |  | 2,88 |  | 2.88 | 0,00% | 317496.6166 | 99,98%
00038094 | SINAPI | ESPELHO / PLACA DE 3 POSTOS 4" X 2", PARA INSTALACAO DE TOMADAS E INTERRUPTORES | Material | UN | 1,0000000 |  | 2,79 |  | 2,79 |  | 2.79 | 0,00% | 317499.4066 | 99,98%
74.44.21 | SUDECAP | ARMACAO SECUNDÁRIA 1 ESTRIBO COM HASTE 125MM OU EQUIVALENTE | Material | UN | 0,2500000 |  | 11,00 |  | 2,75 |  | 2.75 | 0,00% | 317502.1566 | 99,98%
00020083 | SINAPI | SOLUCAO LIMPADORA PARA PVC, FRASCO COM 1000 CM3 | Material | UN | 0,0450000 |  | 57,92 |  | 2,61 |  | 2.6064 | 0,00% | 317504.763 | 99,98%
ED-14686 | SETOP | FERRAMENTAS PARA ELETRICISTA - HORISTA ( ENCARGOS COMPLEMENTARES) | Serviços | hora | 3,8310146 |  | 0,68 |  | 2,61 |  | 2.6051 | 0,00% | 317507.3681 | 99,98%
00000242 | SINAPI | AJUDANTE ESPECIALIZADO | Mão de Obra | H | 0,1451808 |  | 17,87 |  | 2,59 |  | 2.5944 | 0,00% | 317509.9624 | 99,98%
MATED- 11208 | SETOP | ESCORAMENTO TUBULAR CONVENCIONAL TIPO "A" ( H = 2,11 À 3,20 M) COM ACESSÓRIOS PARA LAJES E VIGAS MACIÇAS, EXCLUSIVE TRANSPORTE E MONTAGEM (ALUGUEL MENSAL) | Material | m | 1,0300000 |  | 2,47 |  | 2,54 |  | 2.5441 | 0,00% | 317512.5065 | 99,99%
MATED- 11680 | SETOP | PASTA LUBRIFICANTE PARA TUBO DE PVC | Material | Kg | 0,0600000 |  | 41,52 |  | 2,49 |  | 2.4912 | 0,00% | 317514.9977 | 99,99%
ED-14682 | SETOP | FERRAMENTAS PARA AJUDANTE DE ELETRICISTA - HORISTA ( ENCARGOS COMPLEMENTARES) | Serviços | hora | 3,5121740 |  | 0,68 |  | 2,39 |  | 2.3883 | 0,00% | 317517.386 | 99,99%
ED-5224 | SETOP | CURSO DE CAPACITAÇÃO PARA ELETRICISTA ( ENCARGOS COMPLEMENTARES) - HORISTA | Serviços | hora | 3,8310146 |  | 0,53 |  | 2,03 |  | 2.0304 | 0,00% | 317519.4165 | 99,99%
MATED- 11445 | SETOP | LIXA PARA SUPERFÍCIE MADEIRA/MASSA EM FOLHA (GRÃO: 100¦ DIMENSÃO: 225x275MM) | Material | un | 0,9000000 |  | 2,18 |  | 1,96 |  | 1.962 | 0,00% | 317521.3785 | 99,99%
00000122 | SINAPI | ADESIVO PLASTICO PARA PVC, FRASCO COM 850 GR | Material | UN | 0,0294000 |  | 66,70 |  | 1,96 |  | 1.961 | 0,00% | 317523.3394 | 99,99%
ED-14679 | SETOP | FERRAMENTAS PARA AJUDANTE DE PINTOR - HORISTA (ENCARGOS COMPLEMENTARES) | Serviços | hora | 4,1165019 |  | 0,47 |  | 1,93 |  | 1.9348 | 0,00% | 317525.2742 | 99,99%
ED-5242 | SETOP | CURSO DE CAPACITAÇÃO PARA PINTOR (ENCARGOS COMPLEMENTARES) - HORISTA | Serviços | hora | 9,1330047 |  | 0,21 |  | 1,92 |  | 1.9179 | 0,00% | 317527.1921 | 99,99%
00039996 | SINAPI | VERGALHAO ZINCADO ROSCA TOTAL, 1/4 " (6,3 MM) | Material | M | 0,6000000 |  | 2,96 |  | 1,78 |  | 1.776 | 0,00% | 317528.9681 | 99,99%
MATED- 12628 | SETOP | BUCHA DE NYLON COM PARAFUSO AUTO ATARRAXANTE CABEÇA PANELA, FENDA SIMPLES ( COMPRIMENTO: 38MM/ DIÂMETRO NOMINAL DO PARAFUSO: 4,2MM/ DIÂMETRO NOMINAL DA BUCHA: 6MM) | Material | un | 3,0000000 |  | 0,56 |  | 1,68 |  | 1.68 | 0,00% | 317530.6481 | 99,99%
74.44.95 | SUDECAP | CABECOTE DE ALUMINIO 1 1/4" | Material | UN | 0,2500000 |  | 6,22 |  | 1,56 |  | 1.555 | 0,00% | 317532.2031 | 99,99%
74.44.25 | SUDECAP | ISOLADOR DE PORCELANA, TIPO ROLDANA, DIMENSOES DE 72X72 MM, PARA USO EM BAIXA TENSAO | Material | UN | 0,2500000 |  | 5,93 |  | 1,48 |  | 1.4825 | 0,00% | 317533.6856 | 99,99%
ED-5232 | SETOP | CURSO DE CAPACITAÇÃO PARA AJUDANTE DE CARPINTEIRO (ENCARGOS COMPLEMENTARES) - HORISTA | Serviços | hora | 9,1215078 |  | 0,16 |  | 1,46 |  | 1.4594 | 0,00% | 317535.1451 | 99,99%
00038099 | SINAPI | SUPORTE DE FIXACAO PARA ESPELHO / PLACA 4" X 2", PARA 3 MODULOS, PARA INSTALACAO DE TOMADAS E INTERRUPTORES (SOMENTE SUPORTE) | Material | UN | 1,0000000 |  | 1,44 |  | 1,44 |  | 1.44 | 0,00% | 317536.5851 | 99,99%
MATED- 8359 | SETOP | BARRA AÇO CA-50 (BITOLA: 20,00 MM / MASSA LINEAR: 2,466 KG/M) | Material | Kg | 0,1980000 |  | 7,07 |  | 1,40 |  | 1.3999 | 0,00% | 317537.9849 | 99,99%
60.35.12 | SUDECAP | ARAME GALVANIZADO 12 BWG, 2,76 MM (0,048 KG/M) | Material | KG | 0,1250000 |  | 11,13 |  | 1,39 |  | 1.3913 | 0,00% | 317539.3762 | 99,99%
ED-5225 | SETOP | CURSO DE CAPACITAÇÃO PARA AUXILIAR DE ELETRICISTA (ENCARGOS COMPLEMENTARES) - HORISTA | Serviços | hora | 3,5121740 |  | 0,37 |  | 1,30 |  | 1.2995 | 0,00% | 317540.6757 | 99,99%
15143.3.5.1 | SETOP | FITA DE VEDAÇÃO PARA TUBOS E CONEXÕES ROSCÁVEIS (LARGURA: 1/2 ") | Material | M | 4,0000000 |  | 0,27 |  | 1,08 |  | 1.08 | 0,00% | 317541.7557 | 99,99%
74.28.01 | SUDECAP | TERMINAL DE PRESSÃO 16,0MM2 DE COBRE OU BRONZE PARA ATERRAMENTO | Material | UN | 0,2500000 |  | 3,95 |  | 0,99 |  | 0.9875 | 0,00% | 317542.7432 | 100,00%
ED-14647 | SETOP | EPI PARA ARMADOR - HORISTA (ENCARGOS COMPLEMENTARES) | Serviços | hora | 0,8249994 |  | 1,18 |  | 0,97 |  | 0.9735 | 0,00% | 317543.7167 | 100,00%
74.44.40 | SUDECAP | ABRACADEIRA, GALVANIZADA/ZINCADA, ROSCA SEM FIM, PARAFUSO INOX, LARGURA FITA *12,6 A *14 MM, D = 4" A 4 3/4" | Material | UN | 0,2500000 |  | 3,15 |  | 0,79 |  | 0.7875 | 0,00% | 317544.5042 | 100,00%
ED-5251 | SETOP | CURSO DE CAPACITAÇÃO PARA AJUDANTE DE PINTOR (ENCARGOS COMPLEMENTARES)- HORISTA | Serviços | hora | 4,1165019 |  | 0,19 |  | 0,78 |  | 0.78214 | 0,00% | 317545.2863 | 100,00%
EQED- 8483 | SETOP | BETONEIRA (TIPO: ELÉTRICA¦CAPACIDADE NOMINAL: 400L¦ CAPACIDADE DE MISTURA : 310L¦MOTOR ELÉTRICO: TRIFÁSICO¦POTÊNCIA: 2CV¦CONSUMO: 1,5KWH¦ CARREGADOR MECÂNICO: NÃO INCLUSO) | Equipamento | H | 0,3005640 |  | 2,58 |  | 0,78 |  | 0.77546 | 0,00% | 317546.0618 | 100,00%
MATED- 11284 | SETOP | BARRA AÇO CA-60 (BITOLA: 4,20 MM / MASSA LINEAR: 0 ,109 KG/M) | Material | Kg | 0,0990000 |  | 6,70 |  | 0,66 |  | 0.6633 | 0,00% | 317546.7251 | 100,00%
004636 | SBC | FITA TEFLON VEDA ROSCA 18mm x 25m | Material | M | 3,8300000 |  | 0,17 |  | 0,65 |  | 0.6511 | 0,00% | 317547.3762 | 100,00%
ED-14712 | SETOP | FERRAMENTAS PARA OPERADOR DE BETONEIRA ESTACIONÁRIA - HORISTA (ENCARGOS COMPLEMENTARES) | Serviços | hora | 64,6207984 |  | 0,01 |  | 0,65 |  | 0.64621 | 0,00% | 317548.0224 | 100,00%
MATED- 11232 | SETOP | Grampo nº 3 galvanizado para cerca | Material | Kg | 0,0563000 |  | 10,31 |  | 0,58 |  | 0.58045 | 0,00% | 317548.6028 | 100,00%
ED-14683 | SETOP | FERRAMENTAS PARA ARMADOR - HORISTA ( ENCARGOS COMPLEMENTARES) | Serviços | hora | 0,8249994 |  | 0,61 |  | 0,50 |  | 0.50325 | 0,00% | 317549.1061 | 100,00%
ED-14665 | SETOP | EPI PARA AJUDANTE DE ARMADOR - HORISTA ( ENCARGOS COMPLEMENTARES) | Serviços | hora | 0,4124997 |  | 1,18 |  | 0,49 |  | 0.48675 | 0,00% | 317549.5928 | 100,00%
74.44.86 | SUDECAP | TAMPAO DE ALUMINIO 102MM | Material | UN | 0,2500000 |  | 1,85 |  | 0,46 |  | 0.4625 | 0,00% | 317550.0553 | 100,00%
MATED- 9299 | SETOP | ESPAÇADOR/ DISTANCIADOR (MATERIAL: PLÁSTICO/COBRIMENTO: 30MM/TIPO: CIRCULAR ENTADA LATERAL/BITOLA AÇO: MENOR OU IGUAL 12, 5MM) | Material | un | 2,0160000 |  | 0,17 |  | 0,34 |  | 0.34272 | 0,00% | 317550.3981 | 100,00%
ED-14701 | SETOP | FERRAMENTAS PARA AJUDANTE DE ARMADOR - HORISTA (ENCARGOS COMPLEMENTARES) | Serviços | hora | 0,4124997 |  | 0,61 |  | 0,25 |  | 0.25162 | 0,00% | 317550.6497 | 100,00%
00043464 | SINAPI | FERRAMENTAS - FAMILIA OPERADOR ESCAVADEIRA - HORISTA (ENCARGOS COMPLEMENTARES - COLETADO CAIXA) | Equipamento | H | 24,1504080 |  | 0,01 |  | 0,24 |  | 0.2415 | 0,00% | 317550.8912 | 100,00%
00043462 | SINAPI | FERRAMENTAS - FAMILIA ENGENHEIRO CIVIL - HORISTA (ENCARGOS COMPLEMENTARES - COLETADO CAIXA) | Equipamento | H | 24,0000000 |  | 0,01 |  | 0,24 |  | 0.24 | 0,00% | 317551.1312 | 100,00%
00003146 | SINAPI | FITA VEDA ROSCA EM ROLOS DE 18 MM X 10 M (L X C) | Material | UN | 0,0420000 |  | 4,45 |  | 0,19 |  | 0.1869 | 0,00% | 317551.3181 | 100,00%
MATED- 11179 | SETOP | VIBRADOR DE IMERSAO COM MANGOTE DE 45MM | Material | U | 0,0470752 |  | 3,71 |  | 0,17 |  | 0.17465 | 0,00% | 317551.4927 | 100,00%
00038383 | SINAPI | LIXA D'AGUA EM FOLHA, GRAO 100 | Material | UN | 0,0720000 |  | 2,30 |  | 0,17 |  | 0.1656 | 0,00% | 317551.6583 | 100,00%
ED-5228 | SETOP | CURSO DE CAPACITAÇÃO PARA ARMADOR ( ENCARGOS COMPLEMENTARES) - HORISTA | Serviços | hora | 0,8249994 |  | 0,16 |  | 0,13 |  | 0.132 | 0,00% | 317551.7903 | 100,00%
MATED- 9300 | SETOP | ESPAÇADOR/ DISTANCIADOR (MATERIAL: PLÁSTICO/COBRIMENTO: 30MM/TIPO: CIRCULAR ENTADA LATERAL/BITOLA AÇO: MAIOR 12,5MM) | Material | un | 0,3600000 |  | 0,30 |  | 0,11 |  | 0.108 | 0,00% | 317551.8983 | 100,00%
ED-5229 | SETOP | CURSO DE CAPACITAÇÃO PARA AJUDANTE DE ARMADOR (ENCARGOS COMPLEMENTARES) - HORISTA | Serviços | hora | 0,4124997 |  | 0,11 |  | 0,05 |  | 0.045375 | 0,00% | 317551.9437 | 100,00%
Totais por Tipo
[11 empty] | Equipamento |  |  | R$ 42.773,55
[11 empty] | Equipamento para Aquisição Permanente |  |  | R$ 0,00
[11 empty] | Mão de Obra |  |  | R$ 86.646,04
[11 empty] | Material |  |  | R$ 180.223,55
[11 empty] | Serviços |  |  | R$ 4.677,67
[11 empty] | Taxas |  |  | R$ 113,03
[11 empty] | Administração |  |  | R$ 0,00
[11 empty] | Aluguel |  |  | R$ 0,00
[11 empty] | Verba |  |  | R$ 0,00
[11 empty] | Outros |  |  | R$ 3.118,11
[10 empty] | Total sem BDI |  | 256761.13
[10 empty] | Total do BDI |  | 60796.6
[10 empty] | Total Geral |  | 317557.73

## Curva ABC de Serviços
|  | Obra | Bancos | B.D.I. |  |  | Encargos Sociais
|  | PISCINA - POLIESPORTIVO | SINAPI - 12/2020 - Minas Gerais SBC - 02/2021 - Minas Gerais SETOP - 09/2020 - Minas Gerais SUDECAP - 10/2020 - Minas Gerais | 23,69% |  |  | Não Desonerado
Curva ABC de Serviços
Código | Banco | Descrição | Tipo | Und | Quant. | Valor Unit | Total | Peso (%) | Peso Acumulado (%)
CP-15-PISCINA | Próprio | PORCELANATO EXTERNO CIMENTO NATURAL BORDA RETA BROADWAY CEMENT 90X90CM PORTOBELLO APLICADA EM AMBIENTES DE ÁREA MAIOR QUE 10 M² (FORNECIMENTO E INSTALAÇAO). AF_06/2014 | PISO - PISOS | m² | 232,0 | 161,89 | 37.558,48 | 11,83 | 11,83
CP-20-PISCINA | Próprio | ADMINISTRACAO LOCAL | SEDI - SERVIÇOS DIVERSOS | UN | 1,0 | 31.988,23 | 31.988,23 | 10,07 | 21,90
CP-16-PISCINA | Próprio | AZULEJO CERÂMICO AZUL PISCINA 20x20CM PIERINI OU SIMILAR ÁREA MAIOR QUE 5 M2 NA ALTURA INTEIRA DAS PAREDES. AF_06/2014 | REVE - REVESTIMENTO E TRATAMENTO DE SUPERFÍCIES | m² | 391,0 | 71,01 | 27.764,91 | 8,74 | 30,64
94995 | SINAPI | EXECUÇÃO DE PASSEIO (CALÇADA) OU PISO DE CONCRETO COM CONCRETO MOLDADO IN LOCO, USINADO, ACABAMENTO CONVENCIONAL, ESPESSURA 8 CM, ARMADO. AF_07/2016 - AREA COM PORCELANATO | PISO - PISOS | m² | 232,0 | 106,84 | 24.786,88 | 7,81 | 38,45
09.09.01 | SUDECAP | IMPERMEABILIZAÇAO POR INFILTRAÇAO E CRISTALIZAÇAO-SISTEMA A BASE DE CIMENTO IMPERMEABILIZANTE | IMPERMEABILIZAÇAO POR INFILTRAÇAO E CRISTALIZAÇAO | m² | 428,0 | 47,00 | 20.116,00 | 6,33 | 44,78
HID-TUB-041 | SETOP | FORNECIMENTO E ASSENTAMENTO DE TUBO PVC RÍGIDO SOLDÁVEL, ÁGUA FRIA, DN 110 MM (4"), INCLUSIVE CONEXÕES |  | M | 208,0 | 94,42 | 19.639,36 | 6,18 | 50,97
PIS-CON-005 | SETOP | CONTRAPISO DESEMPENADO COM ARGAMASSA, TRAÇO 1:3 (CIMENTO E AREIA), ESP. 20MM |  | m² | 541,26 | 31,24 | 16.908,96 | 5,32 | 56,29
SER-COR-011 | SETOP | GUARDA-CORPO EM AÇO GALVANIZADO DIN 2440, D = 2", COM SUBDIVISÕES EM TUBO DE AÇO D = 1/2", H = 1,05 M - COM CORRIMÃO DUPLO DE TUBO DE AÇO GALVANIZADO DE D = 1 1/2" |  | M | 15,45 | 637,70 | 9.852,46 | 3,10 | 59,40
CP-04-PISCINA | Próprio | FILTRO PARA PISCINA FM-100 OU SIMILAR | COMPOSIÇÃO: | UN | 2,0 | 4.476,37 | 8.952,74 | 2,82 | 62,21
97633 | SINAPI | DEMOLIÇÃO DE REVESTIMENTO CERÂMICO, DE FORMA MANUAL, SEM REAPROVEITAMENTO. AF_12/2017 | SERP - SERVIÇOS PRELIMINARES | m² | 428,0 | 20,81 | 8.906,68 | 2,80 | 65,02
CP-03-PISCINA | Próprio | BOMBA COM PRE-FILTRO PARA PISCINA 3B-M 3,0CV - 127/220V MONOFASICA JACUZZI - INSTALADA | INHI - INSTALAÇÕES HIDROS SANITÁRIAS | UN | 2,0 | 3.269,60 | 6.539,20 | 2,06 | 67,08
91929 | SINAPI | CABO DE COBRE FLEXÍVEL ISOLADO, 4 MM², ANTI-CHAMA 0,6/1,0 KV, PARA CIRCUITOS TERMINAIS - FORNECIMENTO E INSTALAÇÃO. AF_12/2015 | INEL - INSTALAÇÃO ELÉTRICA/ELETRIFICAÇÃO E ILUMINAÇÃO EXTERNA | M | 813,0 | 8,02 | 6.520,26 | 2,05 | 69,13
101654 | SINAPI | LUMINÁRIA COM MODULO DE LED 50W, TEMPERATURA DE COR 6000K, POTENCIA LUMINOSA 3915LM - FORNECIMENTO E INSTALAÇÃO. AF_08/2020 | INEL - INSTALAÇÃO ELÉTRICA/ELETRIFICAÇÃO E ILUMINAÇÃO EXTERNA | UN | 17,0 | 375,08 | 6.376,36 | 2,01 | 71,14
CP-18-PISCINA | Próprio | BORDA DE PISCINA/PINGADEIRA/SOLEIRA EM GRANITO BRANCO DALLAS FORNECIMENTO E INSTALAÇAO. AF_05/2020 | PISO - PISOS | m² | 15,85 | 377,46 | 5.982,74 | 1,88 | 73,02
CP-17-PISCINA | Próprio | AZULEJO CERÂMICO AZUL COBALTO 20x20CM PIERINI OU SIMILAR ÁREA MAIOR QUE 5 M2 NA ALTURA INTEIRA DAS PAREDES. AF_06/2014 | REVE - REVESTIMENTO E TRATAMENTO DE SUPERFÍCIES | m² | 46,0 | 123,70 | 5.690,20 | 1,79 | 74,82
CP-12-PISCINA | Próprio | TOTEM DE SEGURANCA COM BOTOEIRA PARA DESLIGAMENTO DO SISTEMA DE BOMBAS - INSTALADO | ASTU - ASSENTAMENTO DE TUBOS E PECAS | UN | 2,0 | 2.775,80 | 5.551,60 | 1,75 | 76,56
CP-19-PISCINA | Próprio | QUADRO DE COMANDO DE PISCINA - QUADRO DE COMANDO DE SOBREPOR COM 1 BARRAMANTO TIPO PENTE; 4 CHAVES SECCIONADORAS( 1-3F DE 20A, 1 3F DE 16A, 1 3F DE 10A, A 2F DE 10A); 2 CONTATORES DE 20A; 1 CONTATOR DE 9A; 2 RELES TERMICOS DE 5,6-8A; 1 RELE TERMICO DE 0,28-0,4A; 6 SINALEIROS LUMINOSOS; 1 SONORO LUMINOSO; 1 BOTOEIRA LIGA/DESLIGA; 1 RELE HORARIO | INEL - INSTALAÇÃO ELÉTRICA/ELETRIFICAÇÃO E ILUMINAÇÃO EXTERNA | UN | 1,0 | 4.974,50 | 4.974,50 | 1,57 | 78,13
HID-TUB-025 | SETOP | FORNECIMENTO E ASSENTAMENTO DE TUBO PVC RÍGIDO SOLDÁVEL, ÁGUA FRIA, DN 50 MM (1.1/2"), INCLUSIVE CONEXÕES |  | M | 154,0 | 31,04 | 4.780,16 | 1,51 | 79,64
CP-05-PISCINA | Próprio | INSTALACAO DE MEDIDOR DE VAZAO WOLTMANN 6"-INCLUSIVE MEDIDOR | 52 | UN | 1,0 | 4.716,36 | 4.716,36 | 1,49 | 81,12
91933 | SINAPI | CABO DE COBRE FLEXÍVEL ISOLADO, 10 MM², ANTI-CHAMA 0,6/1,0 KV, PARA CIRCUITOS TERMINAIS - FORNECIMENTO E INSTALAÇÃO. AF_12/2015 | INEL - INSTALAÇÃO ELÉTRICA/ELETRIFICAÇÃO E ILUMINAÇÃO EXTERNA | M | 252,0 | 17,06 | 4.299,12 | 1,35 | 82,47
CP-02-PISCINA | Próprio | GRELHA DE SUCAÇÃO DE FUNDO ANTITURBILHAO 30x30 | 77 | UN | 6,0 | 563,79 | 3.382,74 | 1,07 | 83,54
87535 | SINAPI | EMBOÇO, PARA RECEBIMENTO DE CERÂMICA, EM ARGAMASSA TRAÇO 1:2:8, PREPARO MECÂNICO COM BETONEIRA 400L, APLICADO MANUALMENTE EM FACES INTERNAS DE PAREDES, PARA AMBIENTE COM ÁREA MAIOR QUE 10M2, ESPESSURA DE 20MM, COM EXECUÇÃO DE TALISCAS. AF_06/2014 | REVE - REVESTIMENTO E TRATAMENTO DE SUPERFÍCIES | m² | 118,74 | 28,18 | 3.346,09 | 1,05 | 84,59
063300 | SBC | CABO PP CORDPLAST 3 CONDUTORES 450/750V 2,50mm2 | 63 | M | 53,0 | 50,75 | 2.689,75 | 0,85 | 85,44
CP-13-PISCINA | Próprio | LUMINÁRIA EM POLICARBONATO TECNOLOGIA LED DE 18W À PROVA D | ASTU - ASSENTAMENTO DE TUBOS E PECAS | UN | 12,0 | 189,13 | 2.269,56 | 0,71 | 86,16
HID-REG-056 | SETOP | REGISTRO DE GAVETA, TIPO BRUTO, ROSCÁVEL 4" (PARA TUBO SOLDÁVEL OU PPR DN 110MM/CPVC DN 114MM), INCLUSIVE VOLANTE PARA ACIONAMENTO |  | UN | 5,0 | 452,07 | 2.260,35 | 0,71 | 86,87
91850 | SINAPI | ELETRODUTO FLEXÍVEL CORRUGADO, PEAD, DN 40 MM (1 1/4"), PARA CIRCUITOS TERMINAIS, INSTALADO EM LAJE - FORNECIMENTO E INSTALAÇÃO. AF_12/2015 | INEL - INSTALAÇÃO ELÉTRICA/ELETRIFICAÇÃO E ILUMINAÇÃO EXTERNA | M | 208,0 | 10,16 | 2.113,28 | 0,67 | 87,53
TER-ESC-035 | SETOP | ESCAVAÇÃO MANUAL DE VALAS H <= 1,50 M |  | m³ | 32,25 | 62,06 | 2.001,43 | 0,63 | 88,16
CP-01-PISCINA | Próprio | DISPOSITIVO DE ASPIRACAO PARA PISCINAS | 77 | UN | 8,0 | 225,14 | 1.801,12 | 0,57 | 88,73
ELE-ATE-015 | SETOP | CAIXA PRÉ MOLDADA PARA ATERRAMENTO COM TAMPA DE CONCRETO 25 X 25 X 50 CM, INCLUSIVE ESCAVAÇÃO E BOTA FORA |  | U | 18,0 | 96,11 | 1.729,98 | 0,54 | 89,27
HID-TUB-035 | SETOP | FORNECIMENTO E ASSENTAMENTO DE TUBO PVC RÍGIDO SOLDÁVEL, ÁGUA FRIA, DN 75 MM (2.1/2"), INCLUSIVE CONEXÕES |  | M | 30,0 | 52,03 | 1.560,90 | 0,49 | 89,77
74164/004 | SINAPI | LASTRO DE BRITA | FUES - FUNDAÇÕES E ESTRUTURAS | m³ | 11,6 | 131,59 | 1.526,44 | 0,48 | 90,25
IIO-PLA-005 | SETOP | FORNECIMENTO E COLOCAÇÃO DE PLACA DE OBRA EM CHAPA GALVANIZADA (3,00 X 1,5 0 M) - EM CHAPA GALVANIZADA 0,26 AFIXADAS COM REBITES 540 E PARAFUSOS 3/8, EM ESTRUTURA METÁLICA VIGA U 2" ENRIJECIDA COM METALON 20 X 20, SUPORTE EM EUCALIPTO AUTOCLAVADO PINTADAS |  | U | 1,0 | 1.372,48 | 1.372,48 | 0,43 | 90,68
CP-06-PISCINA | Próprio | BOMBA DOSADORA DE CLORO EX20sv 20l/h - INSTALADA | INHI - INSTALAÇÕES HIDROS SANITÁRIAS | UN | 1,0 | 1.341,54 | 1.341,54 | 0,42 | 91,10
100760 | SINAPI | PINTURA COM TINTA ALQUÍDICA DE ACABAMENTO (ESMALTE SINTÉTICO BRILHANTE) APLICADA A ROLO OU PINCEL SOBRE SUPERFÍCIES METÁLICAS (EXCETO PERFIL) EXECUTADO EM OBRA (02 DEMÃOS). AF_01/2020 | PINT - PINTURAS | m² | 28,43 | 46,33 | 1.317,16 | 0,41 | 91,52
MET-VAL-065 | SETOP | VÁLVULA DE RETENÇÃO HORIZONTAL OU VERTICAL, Ø 80 MM (3") |  | U | 2,0 | 649,78 | 1.299,56 | 0,41 | 91,93
HID-REG-050D | SETOP | REGISTRO DE GAVETA, TIPO BRUTO, ROSCÁVEL 3" (PARA TUBO SOLDÁVEL OU PPR DN 85MM/CPVC DN 89MM), INCLUSIVE VOLANTE PARA ACIONAMENTO |  | UN | 4,0 | 278,80 | 1.115,20 | 0,35 | 92,28
FUN-LAS-005 | SETOP | LASTRO DE CONCRETO MAGRO, INCLUSIVE TRANSPORTE, LANÇAMENTO E ADENSAMENTO |  | m³ | 2,5 | 425,62 | 1.064,05 | 0,34 | 92,61
03.25.01 | SUDECAP | CAÇAMBA 5m³ | TRANSPORTE DE MAT.DE QUALQUER NATUREZA EM CAÇAMBA | VG | 6,0 | 173,16 | 1.038,96 | 0,33 | 92,94
077354 | SBC | DISPOSITIVO ESGUICHO RETORNO PARA PISCINAS | 77 | UN | 8,0 | 115,99 | 927,92 | 0,29 | 93,23
RAS-ALV-010 | SETOP | RASGO EM ALVENARIA PARA PASSAGEM DE ELETRODUTO/TUBULAÇÃO, DIÂMETROS DE 32MM A 50MM (1.1/4" A 2"), EXCLUSIVE ENCHIMENTO |  | M | 180,0 | 5,05 | 909,00 | 0,29 | 93,52
91927 | SINAPI | CABO DE COBRE FLEXÍVEL ISOLADO, 2,5 MM², ANTI-CHAMA 0,6/1,0 KV, PARA CIRCUITOS TERMINAIS - FORNECIMENTO E INSTALAÇÃO. AF_12/2015 | INEL - INSTALAÇÃO ELÉTRICA/ELETRIFICAÇÃO E ILUMINAÇÃO EXTERNA | M | 155,0 | 5,70 | 883,50 | 0,28 | 93,80
FUN-CON-050 | SETOP | FORNECIMENTO DE CONCRETO ESTRUTURAL, PREPARADO EM OBRA COM BETONEIRA, COM FCK 25 MPA, INCLUSIVE LANÇAMENTO, ADENSAMENTO E ACABAMENTO (FUNDAÇÃO) |  | m³ | 1,55 | 559,75 | 867,61 | 0,27 | 94,07
HID-TUB-010 | SETOP | FORNECIMENTO E ASSENTAMENTO DE TUBO PVC RÍGIDO SOLDÁVEL, ÁGUA FRIA, DN 25 MM (3/4") , INCLUSIVE CONEXÕES |  | M | 40,0 | 20,05 | 802,00 | 0,25 | 94,32
077402 | SBC | PISCINA-ESCADA EM ACO INOXIDAVEL COM 3 DEGRAUS | 77 | UN | 1,0 | 731,66 | 731,66 | 0,23 | 94,55
02.26.01 | SUDECAP | TRANSPORTE COM CARRINHO DE MAO DMT <= 50,0 M | TRANSPORTE DE MATERIAL DEMOLIDO EM CARRINHO DE MAO | m³ | 28,26 | 25,54 | 721,76 | 0,23 | 94,78
92979 | SINAPI | CABO DE COBRE FLEXÍVEL ISOLADO, 10 MM², ANTI-CHAMA 450/750 V, PARA DISTRIBUIÇÃO - FORNECIMENTO E INSTALAÇÃO. AF_12/2015 | INEL - INSTALAÇÃO ELÉTRICA/ELETRIFICAÇÃO E ILUMINAÇÃO EXTERNA | M | 63,0 | 11,10 | 699,30 | 0,22 | 95,00
CP-07-PISCINA | Próprio | RALO LINEAR COM GRELHA CINZA 50CM INSTALADA | INHI - INSTALAÇÕES HIDROS SANITÁRIAS | UN | 6,0 | 108,59 | 651,54 | 0,21 | 95,20
01.09.11 | SUDECAP | DESMOBILIZAÇÃO DE CONTAINER | CONTAINER 6,0X2,30X2,82 M COM ISOLAMENTO TERMICO | UN | 1,0 | 618,45 | 618,45 | 0,19 | 95,40
01.09.01 | SUDECAP | MOBILIZACAO DE CONTAINER | CONTAINER 6,0X2,30X2,82 M COM ISOLAMENTO TERMICO | UN | 1,0 | 618,45 | 618,45 | 0,19 | 95,59
01.06.01 | SUDECAP | PADRÃO CEMIG PROVISÓRIO TIPO C3, DEMANDA PROVÁVEL DE 23,1 ATÉ 27,0KW (3F+N) | INSTALAÇAO PROVISORIA - CONCESSIONARIA | UN | 1,0 | 608,38 | 608,38 | 0,19 | 95,79
DEM-CON-015 | SETOP | DEMOLIÇÃO DE CONCRETO SIMPLES - COM EQUIPAMENTO ELÉTRICO, INCLUSIVE AFASTAMENTO |  | m³ | 13,18 | 44,89 | 591,65 | 0,19 | 95,97
HID-CXS-200 | SETOP | CAIXA DE DRENAGEM DE INSPEÇÃO/PASSAGEM EM ALVENARIA (60X60X60CM), REVESTIMENTO EM ARGAMASSA COM ADITIVO IMPERMEABILIZANTE, COM TAMPA EM GRELHA, INCLUSIVE ESCAVAÇÃO, REATERRO E TRANSPORTE E RETIRADA DO MATERIAL ESCAVADO (EM CAÇAMBA) |  | UN | 1,0 | 541,24 | 541,24 | 0,17 | 96,14
ENC-ALV-010 | SETOP | ENCHIMENTO DE RASGO EM ALVENARIA/CONCRETO COM ARGAMASSA, DIÂMETROS DE 32MM A 50MM (1.1/4" A 2"), INCLUSIVE ARGAMASSA, TRAÇO 1:2:8 (CIMENTO, CAL E AREIA), PREPARO MECÂNICO |  | M | 180,0 | 2,94 | 529,20 | 0,17 | 96,31
96546 | SINAPI | ARMAÇÃO DE BLOCO, VIGA BALDRAME OU SAPATA UTILIZANDO AÇO CA-50 DE 10 MM - MONTAGEM. AF_06/2017 | FUES - FUNDAÇÕES E ESTRUTURAS | KG | 33,32 | 15,67 | 522,12 | 0,16 | 96,47
MET-VAL-060 | SETOP | VÁLVULA DE RETENÇÃO HORIZONTAL OU VERTICAL, Ø 65 MM (2 1/2") |  | U | 1,0 | 484,59 | 484,59 | 0,15 | 96,63
HID-TUB-040 | SETOP | FORNECIMENTO E ASSENTAMENTO DE TUBO PVC RÍGIDO SOLDÁVEL, ÁGUA FRIA, DN 85 MM (3"), INCLUSIVE CONEXÕES |  | M | 8,0 | 60,28 | 482,24 | 0,15 | 96,78
HID-TUB-080 | SETOP | FORNECIMENTO E ASSENTAMENTO DE TUBO PVC RÍGIDO, ESGOTO, PBV - SÉRIE REFORÇADO, DN 75 MM (3"), INCLUSIVE CONEXÕES |  | M | 12,0 | 33,49 | 401,88 | 0,13 | 96,90
ALV-BLO-015 | SETOP | ALVENARIA DE VEDAÇÃO COM BLOCO DE CONCRETO, ESP. 19CM, PARA REVESTIMENTO, INCLUSIVE ARGAMASSA PARA ASSENTAMENTO |  | m² | 5,46 | 71,12 | 388,31 | 0,12 | 97,03
HID-TUB-030 | SETOP | FORNECIMENTO E ASSENTAMENTO DE TUBO PVC RÍGIDO SOLDÁVEL, ÁGUA FRIA, DN 60 MM (2"), INCLUSIVE CONEXÕES |  | M | 10,0 | 38,70 | 387,00 | 0,12 | 97,15
101875 | SINAPI | QUADRO DE DISTRIBUIÇÃO DE ENERGIA EM CHAPA DE AÇO GALVANIZADO, DE EMBUTIR, COM BARRAMENTO TRIFÁSICO, PARA 12 DISJUNTORES DIN 100A - FORNECIMENTO E INSTALAÇÃO. AF_10/2020 | INEL - INSTALAÇÃO ELÉTRICA/ELETRIFICAÇÃO E ILUMINAÇÃO EXTERNA | UN | 1,0 | 383,06 | 383,06 | 0,12 | 97,27
HID-REG-041 | SETOP | REGISTRO DE GAVETA, TIPO BRUTO, ROSCÁVEL 2" (PARA TUBO SOLDÁVEL OU PPR DN 60MM/CPVC DN 54MM), INCLUSIVE VOLANTE PARA ACIONAMENTO |  | UN | 4,0 | 91,53 | 366,12 | 0,12 | 97,38
87794 | SINAPI | EMBOÇO OU MASSA ÚNICA EM ARGAMASSA TRAÇO 1:2:8, PREPARO MANUAL, APLICADA MANUALMENTE EM PANOS CEGOS DE FACHADA (SEM PRESENÇA DE VÃOS), ESPESSURA DE 25 MM. AF_06/2014 | REVE - REVESTIMENTO E TRATAMENTO DE SUPERFÍCIES | m² | 9,0 | 39,43 | 354,87 | 0,11 | 97,50
92762 | SINAPI | ARMAÇÃO DE PILAR OU VIGA DE UMA ESTRUTURA CONVENCIONAL DE CONCRETO ARMADO EM UM EDIFÍCIO DE MÚLTIPLOS PAVIMENTOS UTILIZANDO AÇO CA-50 DE 10,0 MM - MONTAGEM. AF_12/2015 | FUES - FUNDAÇÕES E ESTRUTURAS | KG | 22,21 | 14,33 | 318,26 | 0,10 | 97,60
41.02.01 | SUDECAP | INSTALACAO PROVISORIA DE AGUA | INSTALACAO PROVISORIA DE AGUA E ENERGIA | UN | 1,0 | 311,25 | 311,25 | 0,10 | 97,69
HID-TUB-015 | SETOP | FORNECIMENTO E ASSENTAMENTO DE TUBO PVC RÍGIDO SOLDÁVEL, ÁGUA FRIA, DN 32 MM (1") , INCLUSIVE CONEXÕES |  | M | 12,0 | 24,56 | 294,72 | 0,09 | 97,79
CP-11-PISCINA | Próprio | CABO PP FLEXIVEL- 4x4mm2 | 63 | M | 11,0 | 26,29 | 289,19 | 0,09 | 97,88
101893 | SINAPI | DISJUNTOR TRIPOLAR TIPO NEMA, CORRENTE NOMINAL DE 10 ATÉ 50A - FORNECIMENTO E INSTALAÇÃO. AF_10/2020 | INEL - INSTALAÇÃO ELÉTRICA/ELETRIFICAÇÃO E ILUMINAÇÃO EXTERNA | UN | 2,0 | 142,49 | 284,98 | 0,09 | 97,97
EST-FOR-020 | SETOP | FORMA E DESFORMA DE COMPENSADO RESINADO, ESP. 14MM, REAPROVEITAMENTO (3X), EXCLUSIVE ESCORAMENTO |  | m² | 5,31 | 52,27 | 277,55 | 0,09 | 98,06
REV-EMB-005 | SETOP | EMBOÇO COM ARGAMASSA, TRAÇO 1:6 (CIMENTO E AREIA), ESP. 20MM, APLICAÇÃO MANUAL, PREPARO MECÂNICO |  | m² | 9,0 | 29,15 | 262,35 | 0,08 | 98,14
100717 | SINAPI | LIXAMENTO MANUAL EM SUPERFÍCIES METÁLICAS EM OBRA. AF_01/2020 | PINT - PINTURAS | m² | 28,43 | 9,20 | 261,55 | 0,08 | 98,22
REV-CHA-015 | SETOP | CHAPISCO COM ARGAMASSA, TRAÇO 1:2:3 (CIMENTO, AREIA E PEDRISCO), APLICADO COM COLHER, ESP. 5MM, PREPARO MECÂNICO |  | m² | 18,0 | 12,05 | 216,90 | 0,07 | 98,29
IMP-PIN-010 | SETOP | PINTURA IMPERMEABILIZANTE COM ARGAMASSA POLIMÉRICA |  | m² | 9,0 | 23,15 | 208,35 | 0,07 | 98,35
97661 | SINAPI | REMOÇÃO DE CABOS ELÉTRICOS, DE FORMA MANUAL, SEM REAPROVEITAMENTO. AF_12/2017 | SERP - SERVIÇOS PRELIMINARES | M | 300,0 | 0,59 | 177,00 | 0,06 | 98,41
100860 | SINAPI | CHUVEIRO ELÉTRICO COMUM CORPO PLÁSTICO, TIPO DUCHA  FORNECIMENTO E INSTALAÇÃO. AF_01/2020 | INHI - INSTALAÇÕES HIDROS SANITÁRIAS | UN | 2,0 | 82,71 | 165,42 | 0,05 | 98,46
91931 | SINAPI | CABO DE COBRE FLEXÍVEL ISOLADO, 6 MM², ANTI-CHAMA 0,6/1,0 KV, PARA CIRCUITOS TERMINAIS - FORNECIMENTO E INSTALAÇÃO. AF_12/2015 | INEL - INSTALAÇÃO ELÉTRICA/ELETRIFICAÇÃO E ILUMINAÇÃO EXTERNA | M | 13,0 | 10,83 | 140,79 | 0,04 | 98,51
HID-REG-010 | SETOP | REGISTRO DE PRESSÃO, TIPO BASE, ROSCÁVEL 3/4" (PARA TUBO SOLDÁVEL OU PPR DN 25MM/CPVC DN 22MM), INCLUSIVE ACABAMENTO (PADRÃO MÉDIO) E CANOPLA CROMADOS |  | UN | 2,0 | 66,18 | 132,36 | 0,04 | 98,55
ED-15114 | SETOP | DISJUNTOR DE PROTEÇÃO DIFERENCIAL RESIDUAL (DR), BIPOLAR, TIPO DIN, CORRENTE NOMINAL DE 25A, ALTA SENSIBILIDADE, CORRENTE DIFERENCIAL RESIDUAL NOMINAL COM ATUAÇÃO DE 30MA |  | UN | 1,0 | 130,86 | 130,86 | 0,04 | 98,59
97662 | SINAPI | REMOÇÃO DE TUBULAÇÕES (TUBOS E CONEXÕES) DE ÁGUA FRIA, DE FORMA MANUAL, SEM REAPROVEITAMENTO. AF_12/2017 | SERP - SERVIÇOS PRELIMINARES | M | 300,0 | 0,43 | 129,00 | 0,04 | 98,63
CP-14-PISCINA | Próprio | LUMINÁRIA ARANDELA TIPO TARTARUGA, DE SOBREPOR, COM 1 LÂMPADA LED DE 15 W, TEMPERATURA DE COR 3000K, POTENCIA LUMINOSA 1222LM- FORNECIMENTO E INSTALAÇÃO. AF_02/2020 | INEL - INSTALAÇÃO ELÉTRICA/ELETRIFICAÇÃO E ILUMINAÇÃO EXTERNA | UN | 1,0 | 127,19 | 127,19 | 0,04 | 98,67
PIN-ACR-005 | SETOP | PINTURA ACRÍLICA EM PAREDE, DUAS (2) DEMÃOS, EXCLUSIVE SELADOR ACRÍLICO E MASSA ACRÍLICA/CORRIDA (PVA) |  | m² | 9,0 | 13,79 | 124,11 | 0,04 | 98,71
PIN-EMA-005 | SETOP | EMASSAMENTO EM PAREDE COM MASSA ACRÍLICA, UMA (1) DEMÃO, INCLUSIVE LIXAMENTO PARA PINTURA |  | m² | 9,0 | 13,18 | 118,62 | 0,04 | 98,75
ELE-ELE-015 | SETOP | ELETRODUTO DE PVC RÍGIDO ROSCÁVEL, DN 25 MM (1"), INCLUSIVE CONEXÕES, SUPORTES E FIXAÇÃO |  | M | 6,0 | 18,41 | 110,46 | 0,03 | 98,78
HID-REG-091 | SETOP | REGISTRO DE GAVETA, TIPO BASE, ROSCÁVEL 1.1/2" (PARA TUBO SOLDÁVEL OU PPR DN 50MM/CPVC DN 42MM), INCLUSIVE ACABAMENTO (PADRÃO POPULAR) E CANOPLA CROMADOS |  | UN | 1,0 | 109,93 | 109,93 | 0,03 | 98,82
92759 | SINAPI | ARMAÇÃO DE PILAR OU VIGA DE UMA ESTRUTURA CONVENCIONAL DE CONCRETO ARMADO EM UM EDIFÍCIO DE MÚLTIPLOS PAVIMENTOS UTILIZANDO AÇO CA-60 DE 5,0 MM - MONTAGEM. AF_12/2015 | FUES - FUNDAÇÕES E ESTRUTURAS | KG | 5,74 | 17,40 | 99,87 | 0,03 | 98,85
96543 | SINAPI | ARMAÇÃO DE BLOCO, VIGA BALDRAME E SAPATA UTILIZANDO AÇO CA-60 DE 5 MM - MONTAGEM. AF_06/2017 | FUES - FUNDAÇÕES E ESTRUTURAS | KG | 4,93 | 20,23 | 99,73 | 0,03 | 98,88
ED-17955 | SETOP | CONDULETE DE ALUMÍNIO, TIPO "B", DIÂMETRO DE SAÍDA 1" (25MM), EXCLUSIVE MÓDULO E PLACA, INCLUSIVE FIXAÇÃO |  | UN | 3,0 | 31,38 | 94,14 | 0,03 | 98,91
93661 | SINAPI | DISJUNTOR BIPOLAR TIPO DIN, CORRENTE NOMINAL DE 16A - FORNECIMENTO E INSTALAÇÃO. AF_10/2020 | INEL - INSTALAÇÃO ELÉTRICA/ELETRIFICAÇÃO E ILUMINAÇÃO EXTERNA | UN | 1,0 | 91,65 | 91,65 | 0,03 | 98,94
CP-10-PISCINA | Próprio | CABO PP FLEXIVEL- 4x2,5mm2 | 63 | M | 5,0 | 18,04 | 90,20 | 0,03 | 98,97
CP-09-PISCINA | Próprio | CABO PP FLEXIVEL- 2x2,5mm2 | 63 | M | 8,0 | 11,04 | 88,32 | 0,03 | 98,99
HID-REG-081 | SETOP | REGISTRO DE GAVETA, TIPO BASE, ROSCÁVEL 1" (PARA TUBO SOLDÁVEL OU PPR DN 32MM/CPVC DN 28MM), INCLUSIVE ACABAMENTO (PADRÃO POPULAR) E CANOPLA CROMADOS |  | UN | 1,0 | 75,76 | 75,76 | 0,02 | 99,02
97605 | SINAPI | LUMINÁRIA ARANDELA TIPO MEIA LUA, DE SOBREPOR, COM 1 LÂMPADA LED DE 6 W, SEM REATOR - FORNECIMENTO E INSTALAÇÃO. AF_02/2020 | INEL - INSTALAÇÃO ELÉTRICA/ELETRIFICAÇÃO E ILUMINAÇÃO EXTERNA | UN | 1,0 | 74,58 | 74,58 | 0,02 | 99,04
93654 | SINAPI | DISJUNTOR MONOPOLAR TIPO DIN, CORRENTE NOMINAL DE 16A - FORNECIMENTO E INSTALAÇÃO. AF_10/2020 | INEL - INSTALAÇÃO ELÉTRICA/ELETRIFICAÇÃO E ILUMINAÇÃO EXTERNA | UN | 3,0 | 18,10 | 54,30 | 0,02 | 99,06
PIN-SEL-005 | SETOP | PREPARAÇÃO PARA EMASSAMENTO OU PINTURA (LÁTEX/ACRÍLICA) EM PAREDE, INCLUSIVE UMA (1) DEMÃO DE SELADOR ACRÍLICO |  | m² | 9,0 | 5,77 | 51,93 | 0,02 | 99,07
92023 | SINAPI | INTERRUPTOR SIMPLES (1 MÓDULO) COM 1 TOMADA DE EMBUTIR 2P+T 10 A, INCLUINDO SUPORTE E PLACA - FORNECIMENTO E INSTALAÇÃO. AF_12/2015 | INEL - INSTALAÇÃO ELÉTRICA/ELETRIFICAÇÃO E ILUMINAÇÃO EXTERNA | UN | 1,0 | 43,66 | 43,66 | 0,01 | 99,09
92028 | SINAPI | INTERRUPTOR PARALELO (1 MÓDULO) COM 1 TOMADA DE EMBUTIR 2P+T 10 A, SEM SUPORTE E SEM PLACA - FORNECIMENTO E INSTALAÇÃO. AF_12/2015 | INEL - INSTALAÇÃO ELÉTRICA/ELETRIFICAÇÃO E ILUMINAÇÃO EXTERNA | UN | 1,0 | 42,01 | 42,01 | 0,01 | 99,10
98558 | SINAPI | TRATAMENTO DE RALO OU PONTO EMERGENTE COM ARGAMASSA POLIMÉRICA / MEMBRANA ACRÍLICA REFORÇADO COM VÉU DE POLIÉSTER (MAV). AF_06/2018 | IMPE - IMPERMEABILIZAÇÕES E PROTEÇÕES DIVERSAS | UN | 6,0 | 6,74 | 40,44 | 0,01 | 99,11
ED-17981 | SETOP | CONJUNTO PARA CONDULETE DE 1" (25MM) COM UM (1) INTERRUPTOR PARALELO, CORRENTE 10A, TENSÃO 250V, (10A-250V) E PLACA DE UM (1) POSTO, INCLUSIVE FORNECIMENTO, INSTALAÇÃO, SUPORTE, MÓDULO E PLACA, EXCLUSIVE CONDULETE |  | UN | 1,0 | 36,12 | 36,12 | 0,01 | 99,13
ED-17982 | SETOP | CONJUNTO PARA CONDULETE DE 1" (25MM) COM UMA (1) TOMADA PADRÃO, TRÊS (3) POLOS, CORRENTE 10A, TENSÃO 250V, (2P+T/10A-250V) E PLACA DE UM (1) POSTO, INCLUSIVE FORNECIMENTO, INSTALAÇÃO, SUPORTE, MÓDULO E PLACA, EXCLUSIVE CONDULETE |  | UN | 1,0 | 31,36 | 31,36 | 0,01 | 99,14
91930 | SINAPI | CABO DE COBRE FLEXÍVEL ISOLADO, 6 MM², ANTI-CHAMA 450/750 V, PARA CIRCUITOS TERMINAIS - FORNECIMENTO E INSTALAÇÃO. AF_12/2015 | INEL - INSTALAÇÃO ELÉTRICA/ELETRIFICAÇÃO E ILUMINAÇÃO EXTERNA | M | 3,0 | 9,66 | 28,98 | 0,01 | 99,14
ED-8346 | SETOP | ENCUNHAMENTO DE ALVENARIA DE VEDAÇÃO COM ARGAMASSA, INCLUSIVE ADITIVO EXPANSOR PARA ENCUNHAMENTO |  | M | 2,1 | 5,71 | 11,99 | 0,00 | 99,15
EST-FOR-035 | SETOP | ESCORAMENTO METÁLICO TUBULAR CONVENCIONAL (H = 1,80 À 3,20 M) COM ACESSÓRIOS PARA LAJES E VIGAS MACIÇAS, EXCLUSIVE TRANSPORTE E MONTAGEM (ALUGUEL MENSAL) |  | M3*MÊS | 1,03 | 2,47 | 2,54 | 0,00 | 99,15
[5 empty] | Total sem BDI |  | 256761.13
[5 empty] | Total do BDI |  | 60796.6
[5 empty] | Total Geral |  | 317557.73

## BDI
PREFEITURA MUNICIPAL DE SANTA LUZIA
SECRETARIA MUNICIPAL DE OBRAS
OBJETO: PISCINA POLIESPORTIVO
BDI 1
TIPO DE OBRA
CONSTRUÇÃO DE PRAÇAS
Itens |  |  |  | Siglas | % Adotado
Administração Central |  |  |  | AC | 4.67%
Seguro e Garantia |  |  |  | SG | 0.74%
Risco |  |  |  | R | 0.97%
Despesas Financeiras |  |  |  | DF | 1.21%
Lucro |  |  |  | L | 8.69%
Tributos (impostos COFINS 3%, e PIS 0,65%) |  |  |  | CP | 3.65%
Tributos (ISS, variável de acordo com o município) |  |  |  | ISS | 1.74%
CPRB |  |  |  | CPRB | 0%
BDI DESONERADO (Fórmula Acórdão TCU) |  |  |  | BDI PAD | 23.69%
Os valores de BDI foram calculados com o emprego da fórmula:
|  | BDI = | (1+AC + S + R + G)*(1 + DF)*(1+L) | - 1
(1-CP-ISS-CRPB)

## COTACOES-WOLTMAN 6"
MEDIDOR DE VAZÃO WOLTMAN 6" |  |  | 3470
2021-02-18 | MEDIDOR DE VAZAO WOLTMAN 6" | MADEIRAMADEIRA | 3470
2021-02-18 | MEDIDOR DE VAZAO WOLTMAN 6" | HIDRAUCONEX | 3317.4
2021-02-18 | MEDIDOR DE VAZAO WOLTMAN 6" | ECR | 5260
15.24

## COTACOES-DOSADOR DE CLORO
BOMBA DOSADORA DE CLORO EX20sv 20l/h |  |  | 936.21
2021-02-18 | BOMBA DOSADORA DE CLORO EX20sv 20l/h | MADEIRAMADEIRA | 997.57
2021-02-18 | BOMBA DOSADORA DE CLORO EX20sv 20l/h | HIDROVIVA | 936.21
2021-02-18 | BOMBA DOSADORA DE CLORO EX20sv 20l/h | GPELETRO | 785

## COTACOES-RALO
RALO LINEAR COM GRELHA CINZA 50 CM |  |  | 85.9
2021-02-19 | RALO LINEAR COM GRELHA CINZA 50 CM | AMERICANAS | 96.19
2021-02-19 | RALO LINEAR COM GRELHA CINZA 50 CM | TELHANORTE | 85.9
2021-02-19 | RALO LINEAR COM GRELHA CINZA 50 CM | DUNART | 60.46

## COTACOES-TOTEM SEGURANCA
TOTEM DE SEGURANCA COM BOTOEIRA PARA DESLIGAMENTO DO SISTEMA DE BOMBAS |  |  | 2078.12
2021-02-19 | TOTEM DE SEGURANCA COM BOTOEIRA PARA DESLIGAMENTO DO SISTEMA DE BOMBAS | SODRAMAR | 2312
2021-02-19 | TOTEM DE SEGURANCA COM BOTOEIRA PARA DESLIGAMENTO DO SISTEMA DE BOMBAS | GLOBALTECH | 2078.12
2021-02-19 | TOTEM DE SEGURANCA COM BOTOEIRA PARA DESLIGAMENTO DO SISTEMA DE BOMBAS | AMERICANAS | 1514.51

## COTACOES-LUMINARIA POLICARBONAT
TOTEM DE SEGURANCA COM BOTOEIRA PARA DESLIGAMENTO DO SISTEMA DE BOMBAS |  |  | UNIDADE | 139.56
2021-02-19 | LUMINÁRIA EM POLICARBONATO TECNOLOGIA LED DE 18W À PROVA D'ÁGUA PARA INSTALAÇÃO EM PISCINA, TEMPERATURA DE COR RGB, POTÊNCIA LUMINOSA 2160lm. | MAGAZINE LUIZA | UN | 139.9
2021-02-19 | LUMINÁRIA EM POLICARBONATO TECNOLOGIA LED DE 18W À PROVA D'ÁGUA PARA INSTALAÇÃO EM PISCINA, TEMPERATURA DE COR RGB, POTÊNCIA LUMINOSA 2160lm. | STARLUMEN | UN | 139.56
2021-02-19 | LUMINÁRIA EM POLICARBONATO TECNOLOGIA LED DE 18W À PROVA D'ÁGUA PARA INSTALAÇÃO EM PISCINA, TEMPERATURA DE COR RGB, POTÊNCIA LUMINOSA 2160lm. | AMERICANAS | UN | 125.91

## COTACOES-PORCELANATO
PORCELANATO EXTERNO CIMENTO NATURAL BORDA RETA BROADWAY CEMENT 90X90CM PORTOBELLO |  |  | UNIDADE | 97.99
2021-02-22 | PORCELANATO EXTERNO CIMENTO NATURAL BORDA RETA BROADWAY CEMENT 90X90CM PORTOBELLO | PADOVANI | m2 | 87.42
2021-02-22 | PORCELANATO EXTERNO CIMENTO NATURAL BORDA RETA BROADWAY CEMENT 90X90CM PORTOBELLO | Casa e Construção | m2 | 97.99
2021-02-22 | PORCELANATO EXTERNO CIMENTO NATURAL BORDA RETA BROADWAY CEMENT 90X90CM PORTOBELLO | Telha Norte | m2 | 104.9

## AZULEJO A COBALTO
REVESTIMENTO CERÂMICO AZUL COBALTO LISO 20 X 20 CM PIERINI |  |  | UNIDADE | 72.47
2021-02-22 | Revestimento Cerâmico Azul Cobalto Liso 20 x 20 cm Pierini | GORGULHO | m2 | 75.79
2021-02-22 | Revestimento Cerâmico Azul Cobalto Liso 20 x 20 cm Pierini | Americanas | m2 | 72.47
2021-02-22 | Revestimento Cerâmico Azul Cobalto Liso 20 x 20 cm Pierini | Leroy Merlin | m2 | 55.9

## AZULEJO A PISCINA
REVESTIMENTO CERÂMICO AZUL PISCINA 20 X 20 CM PIERINI |  |  | UNIDADE | 31.9
2021-02-22 | Revestimento Cerâmico Azul Piscina Liso 20 x 20 cm Pierini | Importe | m2 | 26.5
2021-02-22 | Revestimento Cerâmico Azul Piscina Liso 20 x 20 cm Pierini | TelhaNorte | m2 | 31.9
2021-02-22 | Revestimento Cerâmico Azul Piscina Liso 20 x 20 cm Pierini | Leroy Merlin | m2 | 55.9

## QUADRO COMANDO BOMBA
QUADRO DE COMANDO DE BOMBAS |  |  | UNIDADE | 1099
2021-02-25 | Quadro de Comando de Bombas 1-3cv | Bomba Shoping | Un. | 1291.5
2021-02-25 | Quadro de Comando de Bombas 1-3cv | Shoptime | m2 | 1099
2021-02-25 | Quadro de Comando de Bombas 1-3cv | Leroy Merlin | m2 | 890.75

## CHAVE 3F 20A
CHAVE SECCIONADORA TRIFASICA 20A |  |  | UNIDADE | 127.27
2021-02-24 | CHAVE SECCIONADORA TRIFASICA 20A | OFERTA ELETRICA | UN. | 79.27
2021-02-24 | CHAVE SECCIONADORA TRIFASICA 20A | VIEWTECH | UN. | 127.27
2021-02-24 | CHAVE SECCIONADORA TRIFASICA 20A | RH MATERIAIS ELETRICOS | UN. | 168.63

## CHAVE 3F 16A
CHAVE SECCIONADORA TRIFASICA 16A |  |  | UNIDADE | 153.12
2021-02-24 | CHAVE SECCIONADORA TRIFASICA 16A | VIEWTECH | UN. | 113.59
2021-02-24 | CHAVE SECCIONADORA TRIFASICA 16A | RH MATERIAIS ELETRICOS | UN. | 168.63
2021-02-24 | CHAVE SECCIONADORA TRIFASICA 16A | ADP MATERIAIS ELETRICOS | UN. | 153.12

## CHAVE 3F 12A
CHAVE SECCIONADORA TRIFASICA 12A |  |  | UNIDADE | 116.77
2021-02-24 | CHAVE SECCIONADORA TRIFASICA 12A | VIEWTECH | UN. | 116.77
2021-02-24 | CHAVE SECCIONADORA TRIFASICA 12A | SCHNEIDER | UN. | 208.39
2021-02-24 | CHAVE SECCIONADORA TRIFASICA 12A | EIMA | UN. | 75.73 | TELEFONE | ARTUR

## CHAVE 2F 12A
CHAVE SECCIONADORA BIFASICA 12A |  |  | UNIDADE | 113.59
2021-02-24 | CHAVE SECCIONADORA BIFASICA 12A | VIEWTECH | UN. | 113.59
2021-02-24 | CHAVE SECCIONADORA BIFASICA 12A | OFERTA ELETRICA | UN. | 142.49
2021-02-24 | CHAVE SECCIONADORA BIFASICA 12A | EIMA | UN. | 67.98 | TELEFONE | ARTUR

## RELE 5,6-8A
RELE DE SOBRECARGA 5,6-8A |  |  | UNIDADE | 116.44
2021-02-24 | RELE DE SOBRECARGA 5,6-8A | VIEWTECH | UN. | 116.44
2021-02-24 | RELE DE SOBRECARGA 5,6-8A | SCHNEIDER | UN. | 166.3
2021-02-24 | RELE DE SOBRECARGA 5,6-8A | CETTI | UN. | 101.4

## RELE 0,28-0,4A
RELE DE SOBRECARGA 0,28-0,4A |  |  | UNIDADE | 109.73
2021-02-26 | RELE DE SOBRECARGA 0,28-0,4A | PORTAL ELÉTRICO | UN. | 86.59
2021-02-26 | RELE DE SOBRECARGA 0,28-0,4A | VIEWTECH | UN. | 111.01
2021-02-26 | RELE DE SOBRECARGA 0,28-0,4A | CETTI | UN. | 109.73

## SINALEIRO LUMINOSO
SINALEIRO LUMINOSO |  |  | UNIDADE | 36.27
2021-02-26 | SINALEIRO LUMINOSO | SANTIL | UN. | 35
2021-02-26 | SINALEIRO LUMINOSO | VIEWTECH | UN. | 44.07
2021-02-26 | SINALEIRO LUMINOSO | LOJA ELETRICA | UN. | 36.27

## SINALEIRO AUDIOVISUAL
SINALEIRO LUMINOSO |  |  | UNIDADE | 57.73
2021-02-26 | SINALEIRO LUMINOSO | PORTAL ELÉTRICO | UN. | 57.73
2021-02-26 | SINALEIRO LUMINOSO | DIMENSIONAL | UN. | 59.6
2021-02-26 | SINALEIRO LUMINOSO | LOJA ELETRICA | UN. | 34.98

## RELE TEMPORIZADOR
RELE TEMPORIZADOR |  |  | UNIDADE | 142.52
2021-02-26 | RELE TEMPORIZADOR | CASA FERREIRA | UN. | 134.12
2021-02-26 | RELE TEMPORIZADOR | ELETROTRAFO | UN. | 159.03
2021-02-26 | RELE TEMPORIZADOR | VIEWTECH | UN. | 142.52

## MEMORIA GUARDA - CORPO
MODULO DE 1,20 M - DE GUARDA CORPO
quantidade | raio ou perimetro | comprimento | AREA
3 | 0.0254 | 1.2 | 0.57453
2 | 0.019 | 1.05 | 0.2507
10 | 0.128 | 0.84 | 1.0752
2 | 0.128 | 1.2 | 0.3072 | AREA/1,2 -M2/M DE GUARDA-CORPO
|  |  | 2.2076 | 1.8397