## Orçamento Sintético
|  |  | Obra | Bancos |  | B.D.I. |  | Encargos Sociais
|  |  | ORCAMENTO - PRACA PEDRA BONITA | SINAPI - 12/2020 - Minas Gerais SBC - 01/2021 - Minas Gerais SICRO3 - 07/2020 - Minas Gerais ORSE - 10/2020 - Sergipe SETOP - 09/2020 - Minas Gerais SUDECAP - 10/2020 - Minas Gerais |  | 24,56%-15,28% |  | Não Desonerado: embutido nos preços unitário dos insumos de mão de obra, de acordo com as bases.
Orçamento Sintética
Item | Código | Banco | Descrição | Und | Quant. | Valor Unit | Valor Unit com BDI | Total | Peso (%)
1 |  |  | SERVIÇOS INICIAIS |  |  |  |  | 64474.5 | 11.37%
1.1 | IIO-PLA-005 | SETOP | FORNECIMENTO E COLOCAÇÃO DE PLACA DE OBRA EM CHAPA GALVANIZADA (3,00 X 1,5 0 M) - EM CHAPA GALVANIZADA 0,26 AFIXADAS COM REBITES 540 E PARAFUSOS 3/8, EM ESTRUTURA METÁLICA VIGA U 2" ENRIJECIDA COM METALON 20 X 20, SUPORTE EM EUCALIPTO AUTOCLAVADO PINTADAS | U | 1 | 1109.62 | 1382.14 | 1382.14 | 0.2437%
1.2 | 98459 | SINAPI | TAPUME COM TELHA METÁLICA. AF_05/2018 | m² | 384.98 | 102.46 | 127.62 | 49131.14 | 8.663%
1.3 | 01.09.16 | SUDECAP | CAIXA DÁGUA DE 1000L PARA ABASTECIMENTO DE CONTAINERS | UN | 1 | 182.53 | 227.35 | 227.35 | 0.04009%
1.4 | 01.09.11 | SUDECAP | DESMOBILIZAÇÃO DE CONTAINER | UN | 2 | 500 | 622.8 | 1245.6 | 0.2196%
1.5 | 01.09.01 | SUDECAP | MOBILIZACAO DE CONTAINER | UN | 2 | 500 | 622.8 | 1245.6 | 0.2196%
1.6 | 00010777 | SINAPI | LOCACAO DE CONTAINER 2,30 X 4,30 M, ALT. 2,50 M, PARA SANITARIO, COM 3 BACIAS, 4 CHUVEIROS, 1 LAVATORIO E 1 MICTORIO | MES | 5 | 675.57 | 841.48 | 4207.4 | 0.7419%
1.7 | 00010775 | SINAPI | LOCACAO DE CONTAINER 2,30 X 6,00 M, ALT. 2,50 M, COM 1 SANITARIO, PARA ESCRITORIO, COMPLETO, SEM DIVISORIAS INTERNAS | MES | 5 | 595 | 741.13 | 3705.65 | 0.6534%
1.8 | 43.01.03 | SUDECAP | LOCAÇAO DE OBRA COM EQUIPE DE TOPOGRAFIA - OBRA | MES | 0.1 | 16224.68 | 20209.46 | 2020.94 | 0.3564%
1.9 | 41.02.01 | SUDECAP | INSTALACAO PROVISORIA DE AGUA | UN | 1 | 251.64 | 313.44 | 313.44 | 0.05527%
1.10 | 01.06.01 | SUDECAP | PADRÃO CEMIG PROVISÓRIO TIPO C3, DEMANDA PROVÁVEL DE 23,1 ATÉ 27,0KW (3F+N) | UN | 1 | 491.86 | 612.66 | 612.66 | 0.108%
1.11 | PRE-ARV-015 | SETOP | CORTE DE ÁRVORE NATIVA COM MOTO-SERRA Ø >= 0,30M - ATÉ 1.000 UNIDADES | U | 1 | 31.87 | 39.69 | 39.69 | 0.006999%
1.12 | 98526 | SINAPI | REMOÇÃO DE RAÍZES REMANESCENTES DE TRONCO DE ÁRVORE COM DIÂMETRO MAIOR OU IGUAL A 0,20 M E MENOR QUE 0,40 M.AF_05/2018 | UN | 1 | 60.48 | 75.33 | 75.33 | 0.01328%
1.13 | 19.22.04 | SUDECAP | ALTEAMENTO DE CAIXA EM ATE 20 CM | UN | 1 | 214.81 | 267.56 | 267.56 | 0.04718%
2 |  |  | ADMINISTRAÇAO LOCAL |  |  |  |  | 53688.72 | 9.467%
2.1 | CP-ADM | Próprio | ADMINISTRAÇAO LOCAL - PRAÇA PEDRA BONITA | UN | 1 | 43102.7 | 53688.72 | 53688.72 | 9.467%
3 |  |  | ENTRADA DE AGUA |  |  |  |  | 1078.11 | 0.1901%
3.1 | 10.29.02 | SUDECAP | KIT CAVALETE METAL COM REGISTRO 3/4" COPASA | UN | 1 | 212.58 | 264.78 | 264.78 | 0.04669%
3.2 | 10.35.01 | SUDECAP | CX. ALVENARIA 30X30X50CM C/TAMPA FERRO P/REGISTRO | UN | 1 | 193.22 | 240.67 | 240.67 | 0.04244%
3.3 | 10.35.03 | SUDECAP | CX. ALVENARIA 50X50X50 CM PARA HIDROMETRO C/ TAMPA | UN | 1 | 259.54 | 323.28 | 323.28 | 0.05701%
3.4 | 10.24.17 | SUDECAP | TORNEIRA DE JARDIM 1128-MY D=3/4" FABRIMAR/EQUIVALENTE | UN | 1 | 35.88 | 44.69 | 44.69 | 0.00788%
3.5 | 10.03.01 | SUDECAP | TUBO PVC D= 20 MM (1/2") | M | 20 | 4.96 | 6.17 | 123.4 | 0.02176%
3.6 | 40.32.05 | SUDECAP | ESCAVACAO MANUAL H <= 1.5M | m³ | 0.8 | 41.31 | 51.45 | 41.16 | 0.007258%
3.7 | 40.32.30 | SUDECAP | REATERRO MANUAL DE VALAS | m³ | 0.78 | 41.31 | 51.45 | 40.13 | 0.007076%
4 |  |  | MOVIMENTAÇAO DE TERRA |  |  |  |  | 39805.88 | 7.019%
4.1 |  |  | LIMPEZA DE TERRENO |  |  |  |  | 1003.2 | 0.1769%
4.1.1 | 03.01.02 | SUDECAP | DESMATAMENTO,DESTOC.E LIMPEZA,INCL.TRANSP. ATE 50M | m² | 1520 | 0.53 | 0.66 | 1003.2 | 0.1769%
4.2 |  |  | CORTE |  |  |  |  | 773.41 | 0.1364%
4.2.1 | 03.03.01 | SUDECAP | ESCAVACAO EM MATERIAL DE 1ª CATEGORIA | m³ | 103 | 3.75 | 4.67 | 481.01 | 0.08482%
4.2.2 | 03.23.05 | SUDECAP | CAMPACTACAO COM ROLO VIBRATORIO EM 100% DO PROCTOR NORMAL | m² | 136 | 1.73 | 2.15 | 292.4 | 0.05156%
4.3 |  |  | ATERRO |  |  |  |  | 37887.34 | 6.681%
4.3.1 | 03.05.01 | SUDECAP | ESCAVACAO E CARGA MECANIZADA EM MATERIAL DE 1ª CATEGORIA | m³ | 1246.3 | 4.59 | 5.71 | 7116.37 | 1.255%
4.3.2 | 03.13.04 | SUDECAP | TRANSPORTE - DMT > 5 KM | M3KM | 17310 | 1.22 | 1.51 | 26138.1 | 4.609%
4.3.3 | 03.15.01 | SUDECAP | ATERRO COM ROLO VIBRATORIO, COM GRAU DE COMPACTAÇÃO MINIMO DE 98% DO PROCTOR NORMAL, SENDO AS ULTIMAS CAMADAS A 100% DO PROCTOR NORMAL | m³ | 1111 | 3.35 | 4.17 | 4632.87 | 0.8169%
4.4 |  |  | TALUDE |  |  |  |  | 141.93 | 0.02503%
4.4.1 | 83336 | SINAPI | ESCAVACAO MECANICA PARA ACERTO DE TALUDES, EM MATERIAL DE 1A CATEGORIA, COM ESCAVADEIRA HIDRAULICA | m³ | 26.83 | 4.25 | 5.29 | 141.93 | 0.02503%
5 |  |  | PISOS |  |  |  |  | 55170.36 | 9.728%
5.1 | 93681 | SINAPI | EXECUÇÃO DE PÁTIO/ESTACIONAMENTO EM PISO INTERTRAVADO, COM BLOCO RETANGULAR COLORIDO DE 20 X 10 CM, ESPESSURA 8 CM. AF_12/2015 | m² | 486.17 | 65.42 | 81.48 | 39613.13 | 6.985%
5.2 | 92398 | SINAPI | EXECUÇÃO DE PÁTIO/ESTACIONAMENTO EM PISO INTERTRAVADO, COM BLOCO RETANGULAR COR NATURAL DE 20 X 10 CM, ESPESSURA 8 CM. AF_12/2015 | m² | 206.22 | 60.57 | 75.44 | 15557.23 | 2.743%
6 |  |  | RAMPAS |  |  |  |  | 9523.91 | 1.679%
6.1 | 74164/004 | SINAPI | LASTRO DE BRITA - RAMPA | m³ | 3.75 | 106.39 | 132.51 | 496.91 | 0.08762%
6.2 | CP-PISO-10-25 | Próprio | EXECUÇÃO DE PASSEIO (CALÇADA) OU PISO DE CONCRETO COM CONCRETO USINADO 25 MPa, USINADO, ACABAMENTO CONVENCIONAL, ESPESSURA 10 CM, ARMADO - SINAPI 94997 ADAPTADA. AF_07/2016 | m² | 75 | 96.63 | 120.36 | 9027 | 1.592%
7 |  |  | SERRALHERIA - RAMPAS E ESCADAS |  |  |  |  | 62758.13 | 11.07%
7.1 | SER-COR-011 | SETOP | GUARDA-CORPO EM AÇO GALVANIZADO DIN 2440, D = 2", COM SUBDIVISÕES EM TUBO DE AÇO D = 1/2", H = 1,05 M - COM CORRIMÃO DUPLO DE TUBO DE AÇO GALVANIZADO DE D = 1 1/2" | M | 84.23 | 515.57 | 642.19 | 54091.66 | 9.538%
7.2 | 100760 | SINAPI | PINTURA COM TINTA ALQUÍDICA DE ACABAMENTO (ESMALTE SINTÉTICO BRILHANTE) APLICADA A ROLO OU PINCEL SOBRE SUPERFÍCIES METÁLICAS (EXCETO PERFIL) EXECUTADO EM OBRA (02 DEMÃOS). AF_01/2020 | m² | 154.98 | 37.46 | 46.66 | 7231.36 | 1.275%
7.3 | 100717 | SINAPI | LIXAMENTO MANUAL EM SUPERFÍCIES METÁLICAS EM OBRA. AF_01/2020 | m² | 154.98 | 7.44 | 9.26 | 1435.11 | 0.2531%
8 |  |  | ESCADAS |  |  |  |  | 6307.55 | 1.112%
8.1 | 74164/004 | SINAPI | LASTRO DE BRITA - ESCADA | m³ | 2.34 | 106.39 | 132.51 | 310.07 | 0.05468%
8.2 | CP-CONC-ESCADA | Próprio | CONCRETAGEM DE ESCADA SOBRE SOLO FCK 25 MPA, PARA ESPESSURA DE 10 CM ARMADO COM TELA Q-196- LANÇAMENTO, ADENSAMENTO E ACABAMENTO. AF_09/2017 | m³ | 9.4 | 399.22 | 497.26 | 4674.24 | 0.8242%
8.3 | FUN-FOR-010 | SETOP | FORMA E DESFORMA DE COMPENSADO RESINADO, ESP. 12MM, REAPROVEITAMENTO (3X) (FUNDAÇÃO) | m² | 25.57 | 41.55 | 51.75 | 1323.24 | 0.2333%
9 |  |  | ARQUIBANCADAS |  |  |  |  | 22746.87 | 4.011%
9.1 | 93358 | SINAPI | ESCAVAÇÃO MANUAL DE VALA COM PROFUNDIDADE MENOR OU IGUAL A 1,30 M. AF_03/2016 | m³ | 33.86 | 59.97 | 74.69 | 2529 | 0.4459%
9.2 | 74164/004 | SINAPI | LASTRO DE BRITA | m³ | 4.56 | 106.39 | 132.51 | 604.24 | 0.1065%
9.3 | EST-CON-085 | SETOP | FORNECIMENTO DE CONCRETO ESTRUTURAL, USINADO, COM FCK 25 MPA, INCLUSIVE LANÇAMENTO, ADENSAMENTO E ACABAMENTO | m³ | 13.69 | 416.77 | 519.12 | 7106.75 | 1.253%
9.4 | 100066 | SINAPI | ARMAÇÃO COM TELA Q-196 AF_06/2019 | KG | 283.82 | 14.1 | 17.56 | 4983.87 | 0.8788%
9.5 | ALV-EST-010 | SETOP | ALVENARIA DE BLOCO DE CONCRETO CHEIO COM ARMAÇÃO, EM CONCRETO COM FCK 15MPA , ESP. 14CM, PARA REVESTIMENTO, INCLUSIVE ARGAMASSA PARA ASSENTAMENTO (DETALHE D - CADERNO SEDS) | m² | 33.36 | 139.43 | 173.67 | 5793.63 | 1.022%
9.6 | REV-CHA-015 | SETOP | CHAPISCO COM ARGAMASSA, TRAÇO 1:2:3 (CIMENTO, AREIA E PEDRISCO), APLICADO COM COLHER, ESP. 5MM, PREPARO MECÂNICO | m² | 33.36 | 9.75 | 12.14 | 404.99 | 0.07141%
9.7 | 87794 | SINAPI | EMBOÇO OU MASSA ÚNICA EM ARGAMASSA TRAÇO 1:2:8, PREPARO MANUAL, APLICADA MANUALMENTE EM PANOS CEGOS DE FACHADA (SEM PRESENÇA DE VÃOS), ESPESSURA DE 25 MM. AF_06/2014 | m² | 33.36 | 31.88 | 39.7 | 1324.39 | 0.2335%
10 |  |  | BANCO |  |  |  |  | 4831.24 | 0.8519%
10.1 | ALV-EST-015 | SETOP | ALVENARIA DE BLOCO DE CONCRETO CHEIO COM ARMAÇÃO, EM CONCRETO COM FCK 15MPA , ESP. 19CM, PARA REVESTIMENTO, INCLUSIVE ARGAMASSA PARA ASSENTAMENTO (DETALHE D - CADERNO SEDS) | m² | 8.73 | 165.55 | 206.2 | 1800.12 | 0.3174%
10.2 | FUN-FOR-010 | SETOP | FORMA E DESFORMA DE COMPENSADO RESINADO, ESP. 12MM, REAPROVEITAMENTO (3X) (FUNDAÇÃO) | m² | 21.47 | 41.55 | 51.75 | 1111.07 | 0.1959%
10.3 | EST-CON-085 | SETOP | FORNECIMENTO DE CONCRETO ESTRUTURAL, USINADO, COM FCK 25 MPA, INCLUSIVE LANÇAMENTO, ADENSAMENTO E ACABAMENTO | m³ | 1.75 | 416.77 | 519.12 | 908.46 | 0.1602%
10.4 | REV-CHA-015 | SETOP | CHAPISCO COM ARGAMASSA, TRAÇO 1:2:3 (CIMENTO, AREIA E PEDRISCO), APLICADO COM COLHER, ESP. 5MM, PREPARO MECÂNICO | m² | 4.37 | 9.75 | 12.14 | 53.05 | 0.009355%
10.5 | 87794 | SINAPI | EMBOÇO OU MASSA ÚNICA EM ARGAMASSA TRAÇO 1:2:8, PREPARO MANUAL, APLICADA MANUALMENTE EM PANOS CEGOS DE FACHADA (SEM PRESENÇA DE VÃOS), ESPESSURA DE 25 MM. AF_06/2014 | m² | 4.37 | 31.88 | 39.7 | 173.48 | 0.03059%
10.6 | EST-FOR-035 | SETOP | ESCORAMENTO METÁLICO TUBULAR CONVENCIONAL (H = 1,80 À 3,20 M) COM ACESSÓRIOS PARA LAJES E VIGAS MACIÇAS, EXCLUSIVE TRANSPORTE E MONTAGEM (ALUGUEL MENSAL) | M3*MÊS | 0.76 | 2 | 2.49 | 1.89 | 0.0003333%
10.7 | 100066 | SINAPI | ARMAÇÃO COM TELA Q-196. AF_06/2019 | KG | 44.6 | 14.1 | 17.56 | 783.17 | 0.1381%
11 |  |  | CASA DE MAQUINAS |  |  |  |  | 15594.72 | 2.75%
11.1 | 40.32.07 | SUDECAP | ESCAVACAO MANUAL 1,5 < H <= 3,0 M | m³ | 25.81 | 55.08 | 68.6 | 1770.56 | 0.3122%
11.2 | 74164/004 | SINAPI | LASTRO DE BRITA | m³ | 0.45 | 106.39 | 132.51 | 59.62 | 0.01051%
11.3 | FUN-FOR-010 | SETOP | FORMA E DESFORMA DE COMPENSADO RESINADO, ESP. 12MM, REAPROVEITAMENTO (3X) (FUNDAÇÃO) | m² | 33.5 | 41.55 | 51.75 | 1733.62 | 0.3057%
11.4 | EST-CON-085 | SETOP | FORNECIMENTO DE CONCRETO ESTRUTURAL, USINADO, COM FCK 25 MPA, INCLUSIVE LANÇAMENTO, ADENSAMENTO E ACABAMENTO | m³ | 6.1 | 416.77 | 519.12 | 3166.63 | 0.5584%
11.5 | 91602 | SINAPI | ARMAÇÃO DO SISTEMA DE PAREDES DE CONCRETO, EXECUTADA COMO REFORÇO, VERGALHÃO DE 8,0 MM DE DIÂMETRO. AF_06/2019 | KG | 328.8 | 11.52 | 14.34 | 4714.99 | 0.8314%
11.6 | 91603 | SINAPI | ARMAÇÃO DO SISTEMA DE PAREDES DE CONCRETO, EXECUTADA COMO REFORÇO, VERGALHÃO DE 10,0 MM DE DIÂMETRO. AF_06/2019 | KG | 73.7 | 10.88 | 13.55 | 998.63 | 0.1761%
11.7 | 74103/001 | SINAPI | ESCADA TIPO MARINHEIRO EM ACO CA-50 12,5", INCLUSO PINTURA COM FUNDO ANTICORROSIVO TIPO ZARCAO | M | 2.5 | 69.77 | 86.9 | 217.25 | 0.03831%
11.8 | CP-ALC100 | Próprio | ALÇAPAO - 100X100 CM, CHAPA XADREZ | UN | 1 | 518.76 | 646.16 | 646.16 | 0.1139%
11.9 | REV-CHA-010 | SETOP | CHAPISCO COM ARGAMASSA, TRAÇO 1:3 (CIMENTO E AREIA), ESP. 5MM, APLICADO EM ALVENARIA COM PENEIRA, PREPARO MECÂNICO | m² | 31.36 | 9.3 | 11.58 | 363.14 | 0.06403%
11.10 | 87792 | SINAPI | EMBOÇO OU MASSA ÚNICA EM ARGAMASSA TRAÇO 1:2:8, PREPARO MECÂNICO COM BETONEIRA 400 L, APLICADA MANUALMENTE EM PANOS CEGOS DE FACHADA (SEM PRESENÇA DE VÃOS), ESPESSURA DE 25 MM. AF_06/2014 | m² | 31.36 | 29.6 | 36.86 | 1155.92 | 0.2038%
11.11 | PIN-ACR-005 | SETOP | PINTURA ACRÍLICA EM PAREDE, DUAS (2) DEMÃOS, EXCLUSIVE SELADOR ACRÍLICO E MASSA ACRÍLICA/CORRIDA (PVA) | m² | 31.36 | 11.15 | 13.88 | 435.27 | 0.07675%
11.12 | EST-FOR-035 | SETOP | ESCORAMENTO METÁLICO TUBULAR CONVENCIONAL (H = 1,80 À 3,20 M) COM ACESSÓRIOS PARA LAJES E VIGAS MACIÇAS, EXCLUSIVE TRANSPORTE E MONTAGEM (ALUGUEL MENSAL) | M3*MÊS | 12.5 | 2 | 2.49 | 31.12 | 0.005488%
11.13 |  |  | APOIO PARA AS BOMBAS |  |  |  |  | 301.81 | 0.05322%
11.13.1 | ALV-EST-015 | SETOP | ALVENARIA DE BLOCO DE CONCRETO CHEIO COM ARMAÇÃO, EM CONCRETO COM FCK 15MPA , ESP. 19CM, PARA REVESTIMENTO, INCLUSIVE ARGAMASSA PARA ASSENTAMENTO (DETALHE D - CADERNO SEDS) | m² | 1 | 165.55 | 206.2 | 206.2 | 0.03636%
11.13.2 | EST-CON-085 | SETOP | FORNECIMENTO DE CONCRETO ESTRUTURAL, USINADO, COM FCK 25 MPA, INCLUSIVE LANÇAMENTO, ADENSAMENTO E ACABAMENTO | m³ | 0.06 | 416.77 | 519.12 | 31.14 | 0.005491%
11.13.3 | FUN-FOR-010 | SETOP | FORMA E DESFORMA DE COMPENSADO RESINADO, ESP. 12MM, REAPROVEITAMENTO (3X) (FUNDAÇÃO) | m² | 0.6 | 41.55 | 51.75 | 31.05 | 0.005475%
11.13.4 | EST-FOR-035 | SETOP | ESCORAMENTO METÁLICO TUBULAR CONVENCIONAL (H = 1,80 À 3,20 M) COM ACESSÓRIOS PARA LAJES E VIGAS MACIÇAS, EXCLUSIVE TRANSPORTE E MONTAGEM (ALUGUEL MENSAL) | M3*MÊS | 0.24 | 2 | 2.49 | 0.59 | 0.000104%
11.13.5 | 100066 | SINAPI | ARMAÇÃO COM TELA Q-196. AF_06/2019 | KG | 1.87 | 14.1 | 17.56 | 32.83 | 0.005789%
12 |  |  | PAISAGISMO |  |  |  |  | 30697.08 | 5.413%
12.1 | 21.30.07 | SUDECAP | PLANTIO DE GRAMA ESMERALDA EM PLACAS - WILD ZOYSIA | m² | 776.1 | 11.79 | 14.68 | 11393.14 | 2.009%
12.2 | 00007253 | SINAPI | TERRA VEGETAL (GRANEL) | m³ | 77.61 | 85.71 | 106.76 | 8285.64 | 1.461%
12.3 | 18.10.03 | SUDECAP | BANCO PRE-MOLDADO CONCRETO 45X150X45CM PREMO/EQUIVALENTE | UN | 8 | 317.56 | 395.55 | 3164.4 | 0.558%
12.4 | 21.03.16 | SUDECAP | CORDAO DE CONC. PREMOLDADO BOLEADO 10X10 COM BASE | M | 109.95 | 30.79 | 38.35 | 4216.58 | 0.7435%
12.5 | 98510 | SINAPI | PLANTIO DE ÁRVORE ORNAMENTAL COM ALTURA DE MUDA MENOR OU IGUAL A 2,00 M. AF_05/2018 | UN | 51 | 57.26 | 71.32 | 3637.32 | 0.6414%
13 |  |  | FONTE |  |  |  |  | 76684.25 | 13.52%
13.1 | 74164/004 | SINAPI | LASTRO DE BRITA | m³ | 1.56 | 106.39 | 132.51 | 206.71 | 0.03645%
13.2 | EST-FOR-010 | SETOP | FORMA E DESFORMA DE COMPENSADO RESINADO, ESP. 10MM, REAPROVEITAMENTO (3X), EXCLUSIVE ESCORAMENTO | m² | 16.96 | 40.4 | 50.32 | 853.42 | 0.1505%
13.3 | EST-CON-085 | SETOP | FORNECIMENTO DE CONCRETO ESTRUTURAL, USINADO, COM FCK 25 MPA, INCLUSIVE LANÇAMENTO, ADENSAMENTO E ACABAMENTO | m³ | 7.22 | 416.77 | 519.12 | 3748.04 | 0.6609%
13.4 | EST-FOR-035 | SETOP | ESCORAMENTO METÁLICO TUBULAR CONVENCIONAL (H = 1,80 À 3,20 M) COM ACESSÓRIOS PARA LAJES E VIGAS MACIÇAS, EXCLUSIVE TRANSPORTE E MONTAGEM (ALUGUEL MENSAL) | M3*MÊS | 13.54 | 2 | 2.49 | 33.71 | 0.005944%
13.5 | 87757 | SINAPI | CONTRAPISO EM ARGAMASSA TRAÇO 1:4 (CIMENTO E AREIA), PREPARO MANUAL, APLICADO EM ÁREAS MOLHADAS SOBRE IMPERMEABILIZAÇÃO, ESPESSURA 3CM. AF_06/2014 | m² | 48.11 | 40.76 | 50.77 | 2442.54 | 0.4307%
13.6 | 100066 | SINAPI | ARMAÇÃO COM TELA Q-196. AF_06/2019 | KG | 149.7 | 14.1 | 17.56 | 2628.73 | 0.4635%
13.7 | ALV-EST-015 | SETOP | ALVENARIA DE BLOCO DE CONCRETO CHEIO COM ARMAÇÃO, EM CONCRETO COM FCK 15MPA , ESP. 19CM, PARA REVESTIMENTO, INCLUSIVE ARGAMASSA PARA ASSENTAMENTO (DETALHE D - CADERNO SEDS) | m² | 35.61 | 165.55 | 206.2 | 7342.78 | 1.295%
13.8 | 09.09.01 | SUDECAP | IMPERMEABILIZACAO POR CRISTALIZACAO SISTEMA A BASE DE CIMENTO IMPERMEABILIZANTE | m² | 99.98 | 38 | 47.33 | 4732.05 | 0.8344%
13.9 | 87893 | SINAPI | CHAPISCO APLICADO EM ALVENARIA (SEM PRESENÇA DE VÃOS) E ESTRUTURAS DE CONCRETO DE FACHADA, COM COLHER DE PEDREIRO. ARGAMASSA TRAÇO 1:3 COM PREPARO MANUAL. AF_06/2014 | m² | 99.98 | 5.47 | 6.81 | 680.86 | 0.1201%
13.10 | 87554 | SINAPI | EMBOÇO, PARA RECEBIMENTO DE CERÂMICA, EM ARGAMASSA TRAÇO 1:2:8, PREPARO MANUAL, APLICADO MANUALMENTE EM FACES INTERNAS DE PAREDES, PARA AMBIENTE COM ÁREA MAIOR QUE 10M2, ESPESSURA DE 10MM, COM EXECUÇÃO DE TALISCAS. AF_06/2014 | m² | 99.98 | 15.07 | 18.77 | 1876.62 | 0.3309%
13.11 | 87264 | SINAPI | REVESTIMENTO CERÂMICO PARA PAREDES INTERNAS COM PLACAS TIPO ESMALTADA EXTRA DE DIMENSÕES 20X20 CM APLICADAS EM AMBIENTES DE ÁREA MENOR QUE 5 M² NA ALTURA INTEIRA DAS PAREDES. AF_06/2014 | m² | 99.98 | 48.4 | 60.28 | 6026.79 | 1.063%
13.12 | CT-FONTE | Próprio | FONTE COM JATO CENTRAL DE 3,50M E 4 JATOS DE 2,50M - COM TODOS OS EQUIPAMENTOS - FORNECIMENTO E INSTALACAO | UN | 1 | 40000 | 46112 (15.28%) | 46112 | 8.131%
14 |  |  | CANTEIRO |  |  |  |  | 1972.95 | 0.3479%
14.1 | 40.32.05 | SUDECAP | ESCAVACAO MANUAL H <= 1.5M | m³ | 1.28 | 41.31 | 51.45 | 65.85 | 0.01161%
14.2 | 74164/004 | SINAPI | LASTRO DE BRITA | m³ | 0.42 | 106.39 | 132.51 | 55.65 | 0.009813%
14.3 | EST-CON-085 | SETOP | FORNECIMENTO DE CONCRETO ESTRUTURAL, USINADO, COM FCK 25 MPA, INCLUSIVE LANÇAMENTO, ADENSAMENTO E ACABAMENTO | m³ | 0.85 | 416.77 | 519.12 | 441.25 | 0.07781%
14.4 | ALV-EST-010 | SETOP | ALVENARIA DE BLOCO DE CONCRETO CHEIO COM ARMAÇÃO, EM CONCRETO COM FCK 15MPA , ESP. 14CM, PARA REVESTIMENTO, INCLUSIVE ARGAMASSA PARA ASSENTAMENTO (DETALHE D - CADERNO SEDS) | m² | 8.12 | 139.43 | 173.67 | 1410.2 | 0.2487%
15 |  |  | PASSEIO/MEIO-FIO |  |  |  |  | 27604.14 | 4.868%
15.1 | 94991 | SINAPI | EXECUÇÃO DE PASSEIO (CALÇADA) OU PISO DE CONCRETO COM CONCRETO MOLDADO IN LOCO, USINADO, ACABAMENTO CONVENCIONAL, NÃO ARMADO. AF_07/2016 | m³ | 29.4 | 461 | 574.22 | 16882.06 | 2.977%
15.2 | URB-PAS-015 | SETOP | LANÇAMENTO E ESPALHAMENTO DE SOLO OU MATERIAL DE DEMOLIÇÃO EM ÁREA DE PASSEIO EXCLUSIVE APILOAMENTO | m³ | 23.52 | 16.97 | 21.13 | 496.97 | 0.08763%
15.3 | 94273 | SINAPI | ASSENTAMENTO DE GUIA (MEIO-FIO) EM TRECHO RETO, CONFECCIONADA EM CONCRETO PRÉ-FABRICADO, DIMENSÕES 100X15X13X30 CM (COMPRIMENTO X BASE INFERIOR X BASE SUPERIOR X ALTURA), PARA VIAS URBANAS (USO VIÁRIO). AF_06/2016 | M | 166.11 | 39.88 | 49.67 | 8250.68 | 1.455%
15.4 | URB-RAM-005 | SETOP | RAMPA PARA ACESSO DE DEFICIENTE, EM CONCRETO SIMPLES FCK = 25 MPA, DESEMPENADA, COM PINTURA INDICATIVA, 02 DEMÃOS | U | 2 | 294.83 | 367.24 | 734.48 | 0.1295%
15.5 | PIS-LAD-035 | SETOP | PISO PODOTÁTIL DE CONCRETO, ALERTA, APLICADO EM PISO (40X40CM) COM JUNTA SECA, COR VERMELHO/AMARELO, ASSENTAMENTO COM ARGAMASSA INDUSTRIALIZADA, INCLUSIVE FORNECIMENTO E INSTALAÇÃO | m² | 13.28 | 74.96 | 93.37 | 1239.95 | 0.2186%
16 |  |  | BRINQUEDOS - PLAYGROUND |  |  |  |  | 20968.08 | 3.697%
16.1 | CT-B1 | Próprio | BRINQUEDO ACESSÍVEL - CARROSEL GIRA-GIRA-INCLUSIVE FRETE | UN | 1 | 11738.02 | 13531,58 (15.28%) | 13531.58 | 2.386%
16.2 | CT-B2 | Próprio | BRINQUEDO ACESSÍVEL - PLAYGROUND ADAPTADO BALANÇO CADEIRANTE-INCLUSIVE FRETE | UN | 1 | 5485.21 | 6323,35 (15.28%) | 6323.35 | 1.115%
16.3 | 88309 | SINAPI | PEDREIRO COM ENCARGOS COMPLEMENTARES | H | 8 | 21.26 | 26.48 | 211.84 | 0.03735%
16.4 | 88316 | SINAPI | SERVENTE COM ENCARGOS COMPLEMENTARES | H | 32 | 15.16 | 18.88 | 604.16 | 0.1065%
16.5 | EST-CON-035 | SETOP | FORNECIMENTO DE CONCRETO ESTRUTURAL, PREPARADO EM OBRA, COM FCK 25 MPA, INCLUSIVE LANÇAMENTO, ADENSAMENTO E ACABAMENTO | m³ | 0.5 | 477.12 | 594.3 | 297.15 | 0.0524%
17 |  |  | INFRAESTRUTURA ELÉTRICA DA PRAÇA/ILUMINACAO DA PRAÇAO |  |  |  |  | 63957.28 | 11.28%
17.1 |  |  | PADRÃO DE ENTRADA COM CAIXA COM LENTE INSTALADO NO POSTE DA CEMIG - REDE AÉREA - CONFORME NORMA CEMIG ND 5.1 - DESENHO 19 - PG 7-35. INSTALAÇÃO TIPO C2 CEMIG. |  |  |  |  | 3942.46 | 0.6952%
17.1.1 | CP-PADRAO-1 | Próprio | PADRÃO DE ENTRADA COM CAIXA COM LENTE INSTALADO NO POSTE DA CEMIG - REDE AÉREA - CONFORME NORMA CEMIG ND 5.1 - DESENHO 19 - PG 7-35. INSTALAÇÃO TIPO C2 CEMIG. | UN | 1 | 3165.11 | 3942.46 | 3942.46 | 0.6952%
17.2 |  |  | SISTEMA DE ILUMINACAO DA PRAÇA |  |  |  |  | 60014.82 | 10.58%
17.2.1 | 11.14.49 | SUDECAP | TIPO ZA PASSEIO COM TAMPA ARTICULADA 28X28X40 CM | UN | 28 | 204.58 | 254.82 | 7134.96 | 1.258%
17.2.2 | 11.92.30 | SUDECAP | CX.INSPECAO EM PVC 300X300MM TAMPA FOFO TIPO SOLO | UN | 3 | 58.32 | 72.64 | 217.92 | 0.03843%
17.2.3 | 11.83.13 | SUDECAP | HASTE ATERRAMENTO AÇO ZINCADO 25X25X2500MM P.CEMIG | UN | 27 | 59.43 | 74.02 | 1998.54 | 0.3524%
17.2.4 | 92982 | SINAPI | CABO DE COBRE FLEXÍVEL ISOLADO, 16 MM², ANTI-CHAMA 0,6/1,0 KV, PARA DISTRIBUIÇÃO - FORNECIMENTO E INSTALAÇÃO. AF_12/2015 | M | 125 | 14.92 | 18.58 | 2322.5 | 0.4095%
17.2.5 | 91929 | SINAPI | CABO DE COBRE FLEXÍVEL ISOLADO, 4 MM², ANTI-CHAMA 0,6/1,0 KV, PARA CIRCUITOS TERMINAIS - FORNECIMENTO E INSTALAÇÃO. AF_12/2015 | M | 1500 | 6.49 | 8.08 | 12120 | 2.137%
17.2.6 | ELE-COR-015 | SETOP | CABO DE COBRE NÚ # 16 MM2, ENTERRADO, EXCLUSIVE ESCAVAÇÃO E REATERRO | M | 54 | 14.77 | 18.39 | 993.06 | 0.1751%
17.2.7 | 91924 | SINAPI | CABO DE COBRE FLEXÍVEL ISOLADO, 1,5 MM², ANTI-CHAMA 450/750 V, PARA CIRCUITOS TERMINAIS - FORNECIMENTO E INSTALAÇÃO. AF_12/2015 | M | 10 | 2.38 | 2.96 | 29.6 | 0.005219%
17.2.8 | 92979 | SINAPI | CABO DE COBRE FLEXÍVEL ISOLADO, 10 MM², ANTI-CHAMA 450/750 V, PARA DISTRIBUIÇÃO - FORNECIMENTO E INSTALAÇÃO. AF_12/2015 | M | 25 | 8.98 | 11.18 | 279.5 | 0.04929%
17.2.9 | 91930 | SINAPI | CABO DE COBRE FLEXÍVEL ISOLADO, 6 MM², ANTI-CHAMA 450/750 V, PARA CIRCUITOS TERMINAIS - FORNECIMENTO E INSTALAÇÃO. AF_12/2015 | M | 5 | 7.81 | 9.72 | 48.6 | 0.00857%
17.2.10 | CP-CABO PP 2,5MM2 | Próprio | CABO PP TRIPOLAR #2,5MM2 - 500V | M | 200 | 10.89 | 13.56 | 2712 | 0.4782%
17.2.11 | 97668 | SINAPI | ELETRODUTO FLEXÍVEL CORRUGADO, PEAD, DN 63 (2") - FORNECIMENTO E INSTALAÇÃO. AF_04/2016 | M | 210 | 9.29 | 11.57 | 2429.7 | 0.4284%
17.2.12 | CP-EL-3/4 | Próprio | ELETRODUTO FLEXÍVEL CORRUGADO, PEAD, DN 63 (3/4") - FORNECIMENTO E INSTALAÇÃO. AF_04/2016 | M | 168 | 5.91 | 7.36 | 1236.48 | 0.218%
17.2.13 | 12387 | ORSE | Fita de sinalização subterrânea - "REDE ELETRICA ENERGIZADA" | m | 15 | 0.72 | 0.89 | 13.35 | 0.002354%
17.2.14 | ED-17952 | SETOP | ELETRODUTO FLEXÍVEL CORRUGADO, PVC, ANTI-CHAMA, DN 25MM (3/4"). | M | 200 | 4.11 | 5.11 | 1022 | 0.1802%
17.2.15 | 00000400 | SINAPI | ABRACADEIRA EM ACO PARA AMARRACAO DE ELETRODUTOS, TIPO D, COM 3/4" E PARAFUSO DE FIXACAO | UN | 3 | 0.57 | 0.7 | 2.1 | 0.0003703%
17.2.16 | 00011821 | SINAPI | CONECTOR METALICO TIPO PARAFUSO FENDIDO (SPLIT BOLT), COM SEPARADOR DE CABOS BIMETALICOS, PARA CABOS ATE 25 MM2 | UN | 72 | 8.56 | 10.66 | 767.52 | 0.1353%
17.2.17 | CP-IP40 | Próprio | LUMINÁRIA DE LED PARA ILUMINAÇÃO PÚBLICA, DE 40 W XO LUMINOSO DE 5.320 Lúmens , 133 lm/w, Cor 4K, IK09, IP66, MODELO TAU TECNOWATT OU SIMILAR TÉCNICO COM RELÉ FOTOELÉTRICO - FORNECIMENTO E INSTALAÇÃO. AF_08/2020 | UN | 23 | 524.37 | 653.15 | 15022.45 | 2.649%
17.2.18 | CP-IP60 | Próprio | LUMINÁRIA DE LED IP LED DE 60W, 220V, FLUXO LUMINOSO DE 7.500 Lúmens , 125 lm/w, Cor 4K, IK09, IP66, MODELO TAU TECNOWATT OU SIMILAR TÉCNICO. COM RELÉ FOTOELÉTRICO - FORNECIMENTO E INSTALAÇÃO. AF_08/2020 | UN | 4 | 550.83 | 686.11 | 2744.44 | 0.4839%
17.2.19 | CP-POSTE-7M | Próprio | POSTE CONICO CONTINUO EM ACO GALVANIZADO, RETO, ENGASTADO, H = 7 M, DIAMETRO INFERIOR = *125* MM - FORNECIMENTO E INSTALACAO. AF_11/2019 | UN | 1 | 1421.78 | 1770.96 | 1770.96 | 0.3123%
17.2.20 | ELE-CRU-005 | SETOP | CRUZETAS SIMPLES,ZINCADA, P/03 PROJETORES ACOMPANHADO DE BRAÇADEIRAS | UN | 22 | 182.89 | 227.8 | 5011.6 | 0.8837%
17.2.21 | 02.12.01 | SUDECAP | CORTE MECAN. C/ SERRA CIRCULAR EM CONCRETO/ASFALTO | M | 10 | 1.7 | 2.11 | 21.1 | 0.003721%
17.2.22 | 40.32.10 | SUDECAP | ESCAV. MECANICA DE VALAS C/ DESC. LATERAL H<=1,5M | m³ | 52.5 | 3.5 | 4.35 | 228.37 | 0.04027%
17.2.23 | EST-CON-035 | SETOP | FORNECIMENTO DE CONCRETO ESTRUTURAL, PREPARADO EM OBRA, COM FCK 25 MPA, INCLUSIVE LANÇAMENTO, ADENSAMENTO E ACABAMENTO | m³ | 0.5 | 477.12 | 594.3 | 297.15 | 0.0524%
17.2.24 | 101883 | SINAPI | QUADRO DE DISTRIBUIÇÃO DE ENERGIA EM CHAPA DE AÇO GALVANIZADO, DE EMBUTIR, COM BARRAMENTO TRIFÁSICO, PARA 18 DISJUNTORES DIN 100A - FORNECIMENTO E INSTALAÇÃO. AF_10/2020 | UN | 1 | 427.31 | 532.25 | 532.25 | 0.09385%
17.2.25 | 93662 | SINAPI | DISJUNTOR BIPOLAR TIPO DIN, CORRENTE NOMINAL DE 20A - FORNECIMENTO E INSTALAÇÃO. AF_10/2020 | UN | 2 | 76.03 | 94.7 | 189.4 | 0.0334%
17.2.26 | 93653 | SINAPI | DISJUNTOR MONOPOLAR TIPO DIN, CORRENTE NOMINAL DE 10A - FORNECIMENTO E INSTALAÇÃO. AF_10/2020 | UN | 1 | 14.17 | 17.65 | 17.65 | 0.003112%
17.2.27 | CP-63A | Próprio | DISJUNTOR TRIPOLAR TIPO DIN, CORRENTE NOMINAL DE 63A - FORNECIMENTO E INSTALAÇÃO. AF_10/2020 | UN | 1 | 102.88 | 128.14 | 128.14 | 0.0226%
17.2.28 | 93673 | SINAPI | DISJUNTOR TRIPOLAR TIPO DIN, CORRENTE NOMINAL DE 50A - FORNECIMENTO E INSTALAÇÃO. AF_10/2020 | UN | 1 | 110.83 | 138.04 | 138.04 | 0.02434%
17.2.29 | CP-DPS-175/8KA | Próprio | DISPOSITIVO DE PROTEÇÃO CONTRA SURTO - DPS - CLASSE II - 175V/8KA - FORNECIMENTO E INSTALAÇÃO. AF_10/2020 | UN | 4 | 92.01 | 114.6 | 458.4 | 0.08083%
17.2.30 | CP-LED20W | Próprio | LUMINÁRIA ARANDELA TIPO TARTARUGA, DE SOBREPOR, COM 1 LÂMPADA LED DE 20 W, SEM REATOR - FORNECIMENTO E INSTALAÇÃO. AF_02/2020 | UN | 1 | 82.1 | 102.26 | 102.26 | 0.01803%
17.2.31 | 91953 | SINAPI | INTERRUPTOR SIMPLES (1 MÓDULO), 10A/250V, INCLUINDO SUPORTE E PLACA - FORNECIMENTO E INSTALAÇÃO. AF_12/2015 | UN | 1 | 19.9 | 24.78 | 24.78 | 0.00437%
18 |  |  | DRENAGEM |  |  |  |  | 9241.56 | 1.63%
18.1 | HID-CXS-170 | SETOP | CAIXA DE DRENAGEM DE INSPEÇÃO/PASSAGEM EM ALVENARIA (40X40X60CM), REVESTIMENTO EM ARGAMASSA COM ADITIVO IMPERMEABILIZANTE, COM TAMPA EM GRELHA, INCLUSIVE ESCAVAÇÃO, REATERRO E TRANSPORTE E RETIRADA DO MATERIAL ESCAVADO (EM CAÇAMBA) | UN | 1 | 257.49 | 320.72 | 320.72 | 0.05655%
18.2 | HID-CXS-150 | SETOP | CAIXA DE DRENAGEM DE INSPEÇÃO/PASSAGEM EM ALVENARIA (30X30X30CM), REVESTIMENTO EM ARGAMASSA COM ADITIVO IMPERMEABILIZANTE, COM TAMPA EM GRELHA, INCLUSIVE ESCAVAÇÃO, REATERRO E TRANSPORTE E RETIRADA DO MATERIAL ESCAVADO (EM CAÇAMBA) | UN | 2 | 138.59 | 172.62 | 345.24 | 0.06088%
18.3 | HID-CXS-155 | SETOP | CAIXA DE DRENAGEM DE INSPEÇÃO/PASSAGEM EM ALVENARIA (30X30X40CM), REVESTIMENTO EM ARGAMASSA COM ADITIVO IMPERMEABILIZANTE, COM TAMPA EM GRELHA, INCLUSIVE ESCAVAÇÃO, REATERRO E TRANSPORTE E RETIRADA DO MATERIAL ESCAVADO (EM CAÇAMBA) | UN | 1 | 153.66 | 191.39 | 191.39 | 0.03375%
18.4 | 93358 | SINAPI | ESCAVAÇÃO MANUAL DE VALA COM PROFUNDIDADE MENOR OU IGUAL A 1,30 M. AF_03/2016 | m³ | 6.96 | 59.97 | 74.69 | 519.84 | 0.09167%
18.5 | 89512 | SINAPI | TUBO PVC, SÉRIE R, ÁGUA PLUVIAL, DN 100 MM, FORNECIDO E INSTALADO EM RAMAL DE ENCAMINHAMENTO. AF_12/2014 | M | 58 | 57.81 | 72 | 4176 | 0.7364%
18.6 | 93382 | SINAPI | REATERRO MANUAL DE VALAS COM COMPACTAÇÃO MECANIZADA. AF_04/2016 | m³ | 6.5 | 24.47 | 30.47 | 198.05 | 0.03492%
18.7 | 19.31.02 | SUDECAP | CANALETA MEIA CANA - TIPO 2 - D= 300 MM, PREMOLDADA DE CONCRETO | M | 28 | 53.08 | 66.11 | 1851.08 | 0.3264%
18.8 | 19.31.07 | SUDECAP | CANALETEA - TIPO 3-30X20CM CONCRETO 20MPA C/ GRELHA AÇO CA-25 | M | 4.58 | 250.05 | 311.46 | 1426.48 | 0.2515%
18.9 | HID-CXS-035 | SETOP | CAIXA DE ESGOTO DE INSPEÇÃO/PASSAGEM EM ALVENARIA (50X50X40CM), REVESTIMENTO EM ARGAMASSA COM ADITIVO IMPERMEABILIZANTE, COM TAMPA DE CONCRETO, INCLUSIVE ESCAVAÇÃO, REATERRO E TRANSPORTE E RETIRADA DO MATERIAL ESCAVADO (EM CAÇAMBA) | UN | 1 | 170.81 | 212.76 | 212.76 | 0.03752%
[5 empty] | Total sem BDI |  | 459723.86
[5 empty] | Total do BDI |  | 107381.47
[5 empty] | Total Geral |  | 567105.33

## Orçamento Analítico
|  | Obra |  | Bancos |  | B.D.I. |  | Encargos Sociais
|  | ORCAMENTO - PRACA PEDRA BONITA |  | SINAPI - 12/2020 - Minas Gerais SBC - 01/2021 - Minas Gerais SICRO3 - 07/2020 - Minas Gerais ORSE - 10/2020 SETOP - 09/2020 - Minas Gerais SUDECAP - 10/2020 - Minas Gerais |  | 24,56%-15,28% |  | Não Desonerado: embutido nos preços unitário dos insumos de mão de obra, de acordo com as bases.
Planilha Orçamentária Analítica
1 |  |  | SERVIÇOS INICIAIS | [5 empty] | 64474.5
1.1 | Código | Banco | Descrição | Tipo |  | Und | Quant. | Valor Unit | Total
Composição | IIO-PLA-005 | SETOP | FORNECIMENTO E COLOCAÇÃO DE PLACA DE OBRA EM CHAPA GALVANIZADA (3,00 X 1,5 0 M) - EM CHAPA GALVANIZADA 0,26 AFIXADAS COM REBITES 540 E PARAFUSOS 3/8, EM ESTRUTURA METÁLICA VIGA U 2" ENRIJECIDA COM METALON 20 X 20, SUPORTE EM EUCALIPTO AUTOCLAVADO PINTADAS |  |  | U | 1 | 1109.62 | 1109.62
Composição Auxiliar | MAO-OFC-020 | SETOP | CARPINTEIRO DE FORMA COM ENCARGOS COMPLEMENTARES |  |  | HORA | 4.5 | 20.66 | 92.97
Composição Auxiliar | MAO-AJD-040 | SETOP | SERVENTE COM ENCARGOS COMPLEMENTARES |  |  | HORA | 6.75 | 14.76 | 99.63
Insumo | MATED- 11232 | SETOP | Grampo nº 3 galvanizado para cerca | Material |  | Kg | 0.0563 | 8.34 | 0.46
Insumo | MATED- 11230 | SETOP | PLACA DE OBRA EM CHAPA GALVANIZADA (3,00 X 1,50 M) - EM CHAPA GALVANIZADA 0,26 AFIXADAS COM REBITES 540 E PARAFUSOS 3/8, EM ESTRUTURA METÁLICA VIGA U 2" ENRIJECIDA COM METALON 20 X 20, SUPORTE EM EUCALIPTO AUTOCLAVADO PINTADAS NE FRENTE E NO VERSO COM FUN | Material |  | U | 1 | 720 | 720
Insumo | MATED- 11344 | SETOP | PONTALETE 3A. CONSTRUÇÃO (SEÇÃO TRANSVERSAL: 3"X 3" [7, 5X7,5CM]¦TIPO DE MADEIRA : CEDRO) | Material |  | m | 31.5 | 6.24 | 196.56
|  |  |  | MO sem LS => | 152.14 | LS => | 0 | MO com LS => | 152.14
|  |  |  | Valor do BDI => | 272.52 |  | Valor com BDI => |  | 1382.14
[6 empty] | Quant. => | 1 | Preço Total => | 1382.14
1.2 | Código | Banco | Descrição | Tipo |  | Und | Quant. | Valor Unit | Total
Composição | 98459 | SINAPI | TAPUME COM TELHA METÁLICA. AF_05/2018 | CANT - CANTEIRO DE OBRAS |  | m² | 1 | 102.46 | 102.46
Composição Auxiliar | 91693 | SINAPI | SERRA CIRCULAR DE BANCADA COM MOTOR ELÉTRICO POTÊNCIA DE 5HP, COM COIFA PARA DISCO 10" - CHI DIURNO. AF_08/2015 | CHOR - CUSTOS HORÁRIOS DE MÁQUINAS E EQUIPAMENTOS |  | CHI | 0.0191 | 21.53 | 0.41
Composição Auxiliar | 91692 | SINAPI | SERRA CIRCULAR DE BANCADA COM MOTOR ELÉTRICO POTÊNCIA DE 5HP, COM COIFA PARA DISCO 10" - CHP DIURNO. AF_08/2015 | CHOR - CUSTOS HORÁRIOS DE MÁQUINAS E EQUIPAMENTOS |  | CHP | 0.0044 | 24.62 | 0.1
Composição Auxiliar | 94974 | SINAPI | CONCRETO MAGRO PARA LASTRO, TRAÇO 1:4,5:4,5 (CIMENTO/ AREIA MÉDIA/ BRITA 1) - PREPARO MANUAL. AF_07/2016 | FUES - FUNDAÇÕES E ESTRUTURAS |  | m³ | 0.0012 | 366.64 | 0.43
Composição Auxiliar | 88239 | SINAPI | AJUDANTE DE CARPINTEIRO COM ENCARGOS COMPLEMENTARES | SEDI - SERVIÇOS DIVERSOS |  | H | 0.1897 | 17.43 | 3.3
Composição Auxiliar | 88262 | SINAPI | CARPINTEIRO DE FORMAS COM ENCARGOS COMPLEMENTARES | SEDI - SERVIÇOS DIVERSOS |  | H | 0.5691 | 21.04 | 11.97
Insumo | 00004433 | SINAPI | PECA DE MADEIRA NAO APARELHADA *7,5 X 7,5* CM (3 X 3 ") MACARANDUBA, ANGELIM OU EQUIVALENTE DA REGIAO | Material |  | M | 1.2273 | 23.95 | 29.39
Insumo | 00005061 | SINAPI | PREGO DE ACO POLIDO COM CABECA 18 X 27 (2 1/2 X 10) | Material |  | KG | 0.0428 | 13.84 | 0.59
Insumo | 00003992 | SINAPI | TABUA DE MADEIRA APARELHADA *2,5 X 30* CM, MACARANDUBA, ANGELIM OU EQUIVALENTE DA REGIAO | Material |  | M | 1 | 28.42 | 28.42
Insumo | 00007243 | SINAPI | TELHA TRAPEZOIDAL EM ACO ZINCADO, SEM PINTURA, ALTURA DE APROXIMADAMENTE 40 MM, ESPESSURA DE 0,50 MM E LARGURA UTIL DE 980 MM | Material |  | m² | 0.5853 | 47.59 | 27.85
|  |  |  | MO sem LS => | 12.9 | LS => | 0 | MO com LS => | 12.9
|  |  |  | Valor do BDI => | 25.16 |  | Valor com BDI => |  | 127.62
[6 empty] | Quant. => | 384.98 | Preço Total => | 49131.14
1.3 | Código | Banco | Descrição | Tipo |  | Und | Quant. | Valor Unit | Total
Composição | 01.09.16 | SUDECAP | CAIXA DÁGUA DE 1000L PARA ABASTECIMENTO DE CONTAINERS | CONTAINER 6,0X2,30X2,82 M COM ISOLAMENTO TERMICO |  | UN | 1 | 182.53 | 182.53
Insumo | 55.10.39 | SUDECAP | BOMBEIRO | Mão de Obra |  | H | 1 | 19.3 | 19.3
Insumo | 73.33.04 | SUDECAP | CAIXA D'AGUA DE POLIETILENO COM TAMPA 1000 L | Material |  | UN | 0.1 | 287.9 | 28.79
Insumo | 73.02.02 | SUDECAP | TUBO PVC AGUA SOLDA CLASSE 15 D= 25MM (3/4)" | Material |  | M | 4 | 2.42 | 9.68
Insumo | 73.02.05 | SUDECAP | TUBO PVC AGUA SOLDA CLASSE 15 D= 50MM (2") | Material |  | M | 2 | 11.86 | 23.72
Insumo | 73.05.56 | SUDECAP | ADAP. PVC ROSCA E FLANGE PARA CX. D'AGUA 2" | Material |  | UN | 0.5 | 19.79 | 9.89
Insumo | 73.05.52 | SUDECAP | ADAP. PVC ROSCA E FLANGE PARA CX. D'AGUA 3/4" | Material |  | UN | 2 | 8.69 | 17.38
Insumo | 73.46.02 | SUDECAP | REGISTRO DE GAVETA BRUTO 1510-B 3/4" FABRIMAR OU EQUIVALENTE | Material |  | UN | 1 | 13.95 | 13.95
Insumo | 73.46.06 | SUDECAP | REGISTRO DE GAVETA BRUTO 1510-B 2" FABRIMAR OU EQUIVALENTE | Material |  | UN | 0.5 | 101.37 | 50.68
Insumo | 73.51.41 | SUDECAP | TORNEIRA BOIA PARA CX. D´AGUA 3/4", PLENA OU EQUIVALENTE | Material |  | UN | 0.5 | 18.29 | 9.14
|  |  |  | MO sem LS => | 19.3 | LS => | 0 | MO com LS => | 19.3
|  |  |  | Valor do BDI => | 44.82 |  | Valor com BDI => |  | 227.35
[6 empty] | Quant. => | 1 | Preço Total => | 227.35
1.4 | Código | Banco | Descrição | Tipo |  | Und | Quant. | Valor Unit | Total
Composição | 01.09.11 | SUDECAP | DESMOBILIZAÇÃO DE CONTAINER | CONTAINER 6,0X2,30X2,82 M COM ISOLAMENTO TERMICO |  | UN | 1 | 500 | 500
Insumo | 89.50.21 | SUDECAP | DESMOBILIZAÇÃO DE CONTAINER | Material |  | UN | 1 | 500 | 500
|  |  |  | MO sem LS => | 0 | LS => | 0 | MO com LS => | 0
|  |  |  | Valor do BDI => | 122.8 |  | Valor com BDI => |  | 622.8
[6 empty] | Quant. => | 2 | Preço Total => | 1245.6
1.5 | Código | Banco | Descrição | Tipo |  | Und | Quant. | Valor Unit | Total
Composição | 01.09.01 | SUDECAP | MOBILIZACAO DE CONTAINER | CONTAINER 6,0X2,30X2,82 M COM ISOLAMENTO TERMICO |  | UN | 1 | 500 | 500
Insumo | 89.50.20 | SUDECAP | MOBILIZAÇAO DE CONTAINER | Material |  | UN | 1 | 500 | 500
|  |  |  | MO sem LS => | 0 | LS => | 0 | MO com LS => | 0
|  |  |  | Valor do BDI => | 122.8 |  | Valor com BDI => |  | 622.8
[6 empty] | Quant. => | 2 | Preço Total => | 1245.6
| Código | Banco | Descrição | Tipo |  | Und | Quant. | Valor Unit | Total
Insumo | 00010777 | SINAPI | LOCACAO DE CONTAINER 2,30 X 4,30 M, ALT. 2,50 M, PARA SANITARIO, COM 3 BACIAS, 4 CHUVEIROS, 1 LAVATORIO E 1 MICTORIO | Equipamento |  | MES | 1 | 675.57 | 675.57
|  |  |  | MO sem LS => | 0 | LS => | 0 | MO com LS => | 0
|  |  |  | Valor do BDI => | 165.91 |  | Valor com BDI => |  | 841.48
[6 empty] | Quant. => | 5 | Preço Total => | 4207.4
| Código | Banco | Descrição | Tipo |  | Und | Quant. | Valor Unit | Total
Insumo | 00010775 | SINAPI | LOCACAO DE CONTAINER 2,30 X 6,00 M, ALT. 2,50 M, COM 1 SANITARIO, PARA ESCRITORIO, COMPLETO, SEM DIVISORIAS INTERNAS | Equipamento |  | MES | 1 | 595 | 595
|  |  |  | MO sem LS => | 0 | LS => | 0 | MO com LS => | 0
|  |  |  | Valor do BDI => | 146.13 |  | Valor com BDI => |  | 741.13
[6 empty] | Quant. => | 5 | Preço Total => | 3705.65
1.8 | Código | Banco | Descrição | Tipo |  | Und | Quant. | Valor Unit | Total
Composição | 43.01.03 | SUDECAP | LOCAÇAO DE OBRA COM EQUIPE DE TOPOGRAFIA - OBRA | TOPOGRAFIA |  | MES | 1 | 16224.68 | 16224.68
Insumo | 55.10.94 | SUDECAP | TOPOGRAFO INTERMEDIARIO | Mão de Obra |  | H | 185 | 32.82 | 6071.7
Insumo | 54.40.06 | SUDECAP | LOCAÇÃO VEÍCULO POPULAR MOTOR 1.0 C/ AR E SEGURO | Equipamento |  | MES | 1 | 1611 | 1611
Insumo | 55.10.05 | SUDECAP | AJUDANTE | Mão de Obra |  | H | 370 | 13.77 | 5094.9
Insumo | 55.20.05 | SUDECAP | ENGENHEIRO DE OBRA INTERMEDIARIO | Mão de Obra |  | MES | 0.125 | 17682.97 | 2210.37
Insumo | 68.01.03 | SUDECAP | ETANOL | Material |  | L | 55 | 2.69 | 147.95
Insumo | 68.01.25 | SUDECAP | GASOLINA COMUM | Material |  | L | 44 | 4.29 | 188.76
Insumo | 93.21.01 | SUDECAP | ESTACAO TOTAL PRECISAO MINIMA 2MM ALCANCE >=2500M | Material |  | MES | 1 | 900 | 900
|  |  |  | MO sem LS => | 13376.97 | LS => | 0 | MO com LS => | 13376.97
|  |  |  | Valor do BDI => | 3984.78 |  | Valor com BDI => |  | 20209.46
[6 empty] | Quant. => | 0.1 | Preço Total => | 2020.94
1.9 | Código | Banco | Descrição | Tipo |  | Und | Quant. | Valor Unit | Total
Composição | 41.02.01 | SUDECAP | INSTALACAO PROVISORIA DE AGUA | INSTALACAO PROVISORIA DE AGUA E ENERGIA |  | UN | 1 | 251.64 | 251.64
Insumo | 55.10.39 | SUDECAP | BOMBEIRO | Mão de Obra |  | H | 3 | 19.3 | 57.9
Insumo | 55.10.75 | SUDECAP | PEDREIRO | Mão de Obra |  | H | 3 | 19.31 | 57.93
Insumo | 55.10.10 | SUDECAP | AUXILIAR BOMBEIRO/ELETRICISTA | Mão de Obra |  | H | 3 | 13.77 | 41.31
Insumo | 73.54.02 | SUDECAP | KIT PADRAO COPASA 3/4" DE METAL OU EQUIVALENTE | Material |  | UN | 0.5 | 189 | 94.5
|  |  |  | MO sem LS => | 157.14 | LS => | 0 | MO com LS => | 157.14
|  |  |  | Valor do BDI => | 61.8 |  | Valor com BDI => |  | 313.44
[6 empty] | Quant. => | 1 | Preço Total => | 313.44
1.10 | Código | Banco | Descrição | Tipo |  | Und | Quant. | Valor Unit | Total
Composição | 01.06.01 | SUDECAP | PADRÃO CEMIG PROVISÓRIO TIPO C3, DEMANDA PROVÁVEL DE 23,1 ATÉ 27,0KW (3F+N) | INSTALAÇAO PROVISORIA - CONCESSIONARIA |  | UN | 1 | 491.86 | 491.86
Insumo | 55.10.10 | SUDECAP | AUXILIAR BOMBEIRO/ELETRICISTA | Mão de Obra |  | H | 3 | 13.77 | 41.31
Insumo | 55.10.55 | SUDECAP | ELETRICISTA | Mão de Obra |  | H | 3 | 19.31 | 57.93
Insumo | 60.35.12 | SUDECAP | ARAME GALVANIZADO 12 BWG, 2,76 MM (0,048 KG/M) | Material |  | KG | 0.125 | 9 | 1.12
Insumo | 74.02.13 | SUDECAP | ELETRODUTO GALV. PESADO, PAREDE 2,65MM 1 1/4" | Material |  | M | 1.25 | 24.2 | 30.25
Insumo | 74.08.31 | SUDECAP | CX. PADRAO CEMIG P/MED.POLIF.E DISJ. 46x35x21 CM-2 OU EQUIVALENTE | Material |  | UN | 0.25 | 93.3 | 23.32
Insumo | 74.10.28 | SUDECAP | DISJUNTOR TERMOMAGNÉTICO TIPO NEMA, TRIPOLAR 70A, TENSAO MAXIMA DE 240 V | Material |  | UN | 0.25 | 122.63 | 30.65
Insumo | 74.16.43 | SUDECAP | CABO DE COBRE, FLEXIVEL, CLASSE 4 OU 5, ISOLACAO EM PVC/A, ANTICHAMA BWF-B, COBERTURA PVC-ST1, ANTICHAMA BWF-B, 1 CONDUTOR, 0,6/1 KV, SECAO NOMINAL 25 MM2 | Material |  | M | 4.4 | 7.94 | 34.93
Insumo | 74.17.11 | SUDECAP | CABO DE COBRE NU (CORDOALHA) 10,0MM2 | Material |  | M | 1.15 | 3.24 | 3.72
Insumo | 74.44.31 | SUDECAP | HASTE DE ATERRAM. 17,00MM X 2,40 COPPERWELD (3/4) OU EQUIVALENTE | Material |  | UN | 2 | 67.45 | 134.9
Insumo | 74.44.25 | SUDECAP | ISOLADOR DE PORCELANA, TIPO ROLDANA, DIMENSOES DE 72X72 MM, PARA USO EM BAIXA TENSAO | Material |  | UN | 0.25 | 4.8 | 1.2
Insumo | 74.44.40 | SUDECAP | ABRACADEIRA, GALVANIZADA/ZINCADA, ROSCA SEM FIM, PARAFUSO INOX, LARGURA FITA *12,6 A *14 MM, D = 4" A 4 3/4" | Material |  | UN | 0.25 | 2.55 | 0.63
Insumo | 74.44.86 | SUDECAP | TAMPAO DE ALUMINIO 102MM | Material |  | UN | 0.25 | 1.5 | 0.37
Insumo | 74.44.95 | SUDECAP | CABECOTE DE ALUMINIO 1 1/4" | Material |  | UN | 0.25 | 5.03 | 1.25
Insumo | 74.44.21 | SUDECAP | ARMACAO SECUNDÁRIA 1 ESTRIBO COM HASTE 125MM OU EQUIVALENTE | Material |  | UN | 0.25 | 8.9 | 2.22
Insumo | 74.46.66 | SUDECAP | POSTE AÇO GALVANIZADO TIPO PA4 - D=102MM / H=7,OM / E=2MM | Material |  | UN | 0.25 | 288 | 72
Insumo | 74.28.01 | SUDECAP | TERMINAL DE PRESSÃO 16,0MM2 DE COBRE OU BRONZE PARA ATERRAMENTO | Material |  | UN | 0.25 | 3.2 | 0.8
Insumo | 74.28.05 | SUDECAP | CONECTOR METALICO TIPO PARAFUSO FENDIDO (SPLIT BOLT), PARA CABOS 25 MM2 | Material |  | UN | 1.75 | 31.58 | 55.26
|  |  |  | MO sem LS => | 99.24 | LS => | 0 | MO com LS => | 99.24
|  |  |  | Valor do BDI => | 120.8 |  | Valor com BDI => |  | 612.66
[6 empty] | Quant. => | 1 | Preço Total => | 612.66
1.11 | Código | Banco | Descrição | Tipo |  | Und | Quant. | Valor Unit | Total
Composição | PRE-ARV-015 | SETOP | CORTE DE ÁRVORE NATIVA COM MOTO-SERRA Ø >= 0,30M - ATÉ 1.000 UNIDADES |  |  | U | 1 | 31.87 | 31.87
Insumo | MATED- 11155 | SETOP | CORTE DE ÁRVORE NATIVA COM MOTO-SERRA Ø >= 0, 30M - ATÉ 1.000 UNIDADES | Material |  | U | 1 | 31.87 | 31.87
|  |  |  | MO sem LS => | 0 | LS => | 0 | MO com LS => | 0
|  |  |  | Valor do BDI => | 7.82 |  | Valor com BDI => |  | 39.69
[6 empty] | Quant. => | 1 | Preço Total => | 39.69
1.12 | Código | Banco | Descrição | Tipo |  | Und | Quant. | Valor Unit | Total
Composição | 98526 | SINAPI | REMOÇÃO DE RAÍZES REMANESCENTES DE TRONCO DE ÁRVORE COM DIÂMETRO MAIOR OU IGUAL A 0,20 M E MENOR QUE 0,40 M.AF_05/2018 | URBA - URBANIZAÇÃO |  | UN | 1 | 60.48 | 60.48
Composição Auxiliar | 5680 | SINAPI | RETROESCAVADEIRA SOBRE RODAS COM CARREGADEIRA, TRAÇÃO 4X2, POTÊNCIA LÍQ. 79 HP, CAÇAMBA CARREG. CAP. MÍN. 1 M3, CAÇAMBA RETRO CAP. 0,20 M3, PESO OPERACIONAL MÍN. 6.570 KG, PROFUNDIDADE ESCAVAÇÃO MÁX. 4,37 M - CHP DIURNO. AF_06/2014 | CHOR - CUSTOS HORÁRIOS DE MÁQUINAS E EQUIPAMENTOS |  | CHP | 0.1333 | 91.99 | 12.26
Composição Auxiliar | 5679 | SINAPI | RETROESCAVADEIRA SOBRE RODAS COM CARREGADEIRA, TRAÇÃO 4X4, POTÊNCIA LÍQ. 88 HP, CAÇAMBA CARREG. CAP. MÍN. 1 M3, CAÇAMBA RETRO CAP. 0,26 M3, PESO OPERACIONAL MÍN. 6.674 KG, PROFUNDIDADE ESCAVAÇÃO MÁX. 4,37 M - CHI DIURNO. AF_06/2014 | CHOR - CUSTOS HORÁRIOS DE MÁQUINAS E EQUIPAMENTOS |  | CHI | 0.5446 | 44.18 | 24.06
Composição Auxiliar | 88316 | SINAPI | SERVENTE COM ENCARGOS COMPLEMENTARES | SEDI - SERVIÇOS DIVERSOS |  | H | 0.678 | 15.16 | 10.27
Composição Auxiliar | 88441 | SINAPI | JARDINEIRO COM ENCARGOS COMPLEMENTARES | SEDI - SERVIÇOS DIVERSOS |  | H | 0.678 | 20.5 | 13.89
|  |  |  | MO sem LS => | 33.47 | LS => | 0 | MO com LS => | 33.47
|  |  |  | Valor do BDI => | 14.85 |  | Valor com BDI => |  | 75.33
[6 empty] | Quant. => | 1 | Preço Total => | 75.33
1.13 | Código | Banco | Descrição | Tipo |  | Und | Quant. | Valor Unit | Total
Composição | 19.22.04 | SUDECAP | ALTEAMENTO DE CAIXA EM ATE 20 CM | TAMPAO DE POÇO DE VISITA |  | UN | 1 | 214.81 | 214.81
Composição Auxiliar | 40.30.07 | SUDECAP | ALVENARIA TIJOLO MACICO REQ., E = 20CM, A REVESTIR | ALVENARIA |  | m² | 0.65 | 172.26 | 111.96
Composição Auxiliar | 40.24.15 | SUDECAP | ARGAMASSA DE CIMENTO E AREIA 1:3 | ARGAMASSA DE CIMENTO E AREIA - PREPARO |  | m³ | 0.01 | 403.2 | 4.03
Composição Auxiliar | 40.10.23 | SUDECAP | CONCRETO FCK >= 20 MPA, BRITA CALCÁRIA, PREPARADO EM OBRA E LANÇADO EM ESTRUTURA | CONCRETO CONVENCIONAL BRITA CALC. LANC. EM ESTRUT. |  | m³ | 0.027 | 423.46 | 11.43
Insumo | 55.10.75 | SUDECAP | PEDREIRO | Mão de Obra |  | H | 2.6 | 19.31 | 50.2
Insumo | 55.10.88 | SUDECAP | SERVENTE | Mão de Obra |  | H | 2.6 | 13.77 | 35.8
Insumo | 62.01.05 | SUDECAP | CIMENTO PORTLAND COMUM ( CPIII-40 ) SC 50KG | Material |  | KG | 1.75 | 0.52 | 0.91
Insumo | 63.05.05 | SUDECAP | AREIA LAVADA COM FRETE | Material |  | m³ | 0.006 | 80 | 0.48
|  |  |  | MO sem LS => | 147.21 | LS => | 0 | MO com LS => | 147.21
|  |  |  | Valor do BDI => | 52.75 |  | Valor com BDI => |  | 267.56
[6 empty] | Quant. => | 1 | Preço Total => | 267.56
2 |  |  | ADMINISTRAÇAO LOCAL | [5 empty] | 53688.72
2.1 | Código | Banco | Descrição | Tipo |  | Und | Quant. | Valor Unit | Total
Composição | CP-ADM | Próprio | ADMINISTRAÇAO LOCAL - PRAÇA PEDRA BONITA | SEDI - SERVIÇOS DIVERSOS |  | UN | 1 | 43102.7 | 43102.7
Composição Auxiliar | 93572 | SINAPI | ENCARREGADO GERAL DE OBRAS COM ENCARGOS COMPLEMENTARES | SEDI - SERVIÇOS DIVERSOS |  | MES | 5 | 7911.18 | 39555.9
Composição Auxiliar | 90777 | SINAPI | ENGENHEIRO CIVIL DE OBRA JUNIOR COM ENCARGOS COMPLEMENTARES | SEDI - SERVIÇOS DIVERSOS |  | H | 40 | 88.67 | 3546.8
|  |  |  | MO sem LS => | 41520.7 | LS => | 0 | MO com LS => | 41520.7
|  |  |  | Valor do BDI => | 10586.02 |  | Valor com BDI => |  | 53688.72
[6 empty] | Quant. => | 1 | Preço Total => | 53688.72
3 |  |  | ENTRADA DE AGUA | [5 empty] | 1078.11
3.1 | Código | Banco | Descrição | Tipo |  | Und | Quant. | Valor Unit | Total
Composição | 10.29.02 | SUDECAP | KIT CAVALETE METAL COM REGISTRO 3/4" COPASA | LIGACAO DE AGUA |  | UN | 1 | 212.58 | 212.58
Insumo | 55.10.39 | SUDECAP | BOMBEIRO | Mão de Obra |  | H | 0.5 | 19.3 | 9.65
Insumo | 55.10.10 | SUDECAP | AUXILIAR BOMBEIRO/ELETRICISTA | Mão de Obra |  | H | 1 | 13.77 | 13.77
Insumo | 73.54.02 | SUDECAP | KIT PADRAO COPASA 3/4" DE METAL OU EQUIVALENTE | Material |  | UN | 1 | 189 | 189
Insumo | 73.80.12 | SUDECAP | FITA VEDA ROSCA 1/2" ROLO 50 M | Material |  | UN | 0.0216 | 7.49 | 0.16
|  |  |  | MO sem LS => | 23.42 | LS => | 0 | MO com LS => | 23.42
|  |  |  | Valor do BDI => | 52.2 |  | Valor com BDI => |  | 264.78
[6 empty] | Quant. => | 1 | Preço Total => | 264.78
3.2 | Código | Banco | Descrição | Tipo |  | Und | Quant. | Valor Unit | Total
Composição | 10.35.01 | SUDECAP | CX. ALVENARIA 30X30X50CM C/TAMPA FERRO P/REGISTRO | CAIXA E RALO |  | UN | 1 | 193.22 | 193.22
Composição Auxiliar | 40.09.23 | SUDECAP | CONCRETO FCK >= 20 MPA, BRITA CALCÁRIA, PREPARADO EM OBRA E LANÇADO EM FUNDAÇÃO | CONCRETO CONVENCIONAL B1-B2 CALC., LANC. EM FUND. |  | m³ | 0.035 | 415.03 | 14.52
Composição Auxiliar | 40.31.07 | SUDECAP | REBOCO PAULISTA COM ARGAMASSA 1:4 | REVESTIMENTOS |  | m² | 0.25 | 29.06 | 7.26
Composição Auxiliar | 40.24.15 | SUDECAP | ARGAMASSA DE CIMENTO E AREIA 1:3 | ARGAMASSA DE CIMENTO E AREIA - PREPARO |  | m³ | 0.012 | 403.2 | 4.83
Composição Auxiliar | 40.31.02 | SUDECAP | CHAPISCO COM ARGAMASSA 1:3, A COLHER | REVESTIMENTOS |  | m² | 0.25 | 6.28 | 1.57
Composição Auxiliar | 40.30.06 | SUDECAP | ALVENARIA TIJOLO MACICO REQ., E = 10CM, A REVESTIR | ALVENARIA |  | m² | 0.34 | 97.57 | 33.17
Composição Auxiliar | 40.32.05 | SUDECAP | ESCAVACAO MANUAL H <= 1.5M | MOVIMENTO DE TERRA |  | m³ | 0.14 | 41.31 | 5.78
Composição Auxiliar | 40.32.30 | SUDECAP | REATERRO MANUAL DE VALAS | MOVIMENTO DE TERRA |  | m³ | 0.04 | 41.31 | 1.65
Composição Auxiliar | 40.32.22 | SUDECAP | REGULARIZACAO E COMPACTACAO MANUAL DE TERRENO | MOVIMENTO DE TERRA |  | m² | 0.36 | 4.54 | 1.63
Composição Auxiliar | 40.80.50 | SUDECAP | LASTRO DE PEDRA BRITADA | SERVIÇOS AUXILIARES - COPASA |  | m³ | 0.01 | 70.87 | 0.7
Insumo | 55.10.75 | SUDECAP | PEDREIRO | Mão de Obra |  | H | 0.2 | 19.31 | 3.86
Insumo | 55.10.88 | SUDECAP | SERVENTE | Mão de Obra |  | H | 0.2 | 13.77 | 2.75
Insumo | 80.35.35 | SUDECAP | TAMPAO EM FERRO FUNDIDO T-19 | Material |  | UN | 1 | 115.5 | 115.5
|  |  |  | MO sem LS => | 46.9 | LS => | 0 | MO com LS => | 46.9
|  |  |  | Valor do BDI => | 47.45 |  | Valor com BDI => |  | 240.67
[6 empty] | Quant. => | 1 | Preço Total => | 240.67
3.3 | Código | Banco | Descrição | Tipo |  | Und | Quant. | Valor Unit | Total
Composição | 10.35.03 | SUDECAP | CX. ALVENARIA 50X50X50 CM PARA HIDROMETRO C/ TAMPA | CAIXA E RALO |  | UN | 1 | 259.54 | 259.54
Composição Auxiliar | 40.09.23 | SUDECAP | CONCRETO FCK >= 20 MPA, BRITA CALCÁRIA, PREPARADO EM OBRA E LANÇADO EM FUNDAÇÃO | CONCRETO CONVENCIONAL B1-B2 CALC., LANC. EM FUND. |  | m³ | 0.035 | 415.03 | 14.52
Composição Auxiliar | 40.31.07 | SUDECAP | REBOCO PAULISTA COM ARGAMASSA 1:4 | REVESTIMENTOS |  | m² | 0.64 | 29.06 | 18.59
Composição Auxiliar | 40.24.15 | SUDECAP | ARGAMASSA DE CIMENTO E AREIA 1:3 | ARGAMASSA DE CIMENTO E AREIA - PREPARO |  | m³ | 0.012 | 403.2 | 4.83
Composição Auxiliar | 40.31.02 | SUDECAP | CHAPISCO COM ARGAMASSA 1:3, A COLHER | REVESTIMENTOS |  | m² | 0.64 | 6.28 | 4.01
Composição Auxiliar | 40.30.06 | SUDECAP | ALVENARIA TIJOLO MACICO REQ., E = 10CM, A REVESTIR | ALVENARIA |  | m² | 0.8 | 97.57 | 78.05
Composição Auxiliar | 40.32.05 | SUDECAP | ESCAVACAO MANUAL H <= 1.5M | MOVIMENTO DE TERRA |  | m³ | 0.2695 | 41.31 | 11.13
Composição Auxiliar | 40.32.30 | SUDECAP | REATERRO MANUAL DE VALAS | MOVIMENTO DE TERRA |  | m³ | 0.0715 | 41.31 | 2.95
Composição Auxiliar | 40.32.22 | SUDECAP | REGULARIZACAO E COMPACTACAO MANUAL DE TERRENO | MOVIMENTO DE TERRA |  | m² | 0.49 | 4.54 | 2.22
Composição Auxiliar | 40.80.50 | SUDECAP | LASTRO DE PEDRA BRITADA | SERVIÇOS AUXILIARES - COPASA |  | m³ | 0.016 | 70.87 | 1.13
Insumo | 55.10.75 | SUDECAP | PEDREIRO | Mão de Obra |  | H | 0.2 | 19.31 | 3.86
Insumo | 55.10.88 | SUDECAP | SERVENTE | Mão de Obra |  | H | 0.2 | 13.77 | 2.75
Insumo | 80.35.35 | SUDECAP | TAMPAO EM FERRO FUNDIDO T-19 | Material |  | UN | 1 | 115.5 | 115.5
|  |  |  | MO sem LS => | 90.38 | LS => | 0 | MO com LS => | 90.38
|  |  |  | Valor do BDI => | 63.74 |  | Valor com BDI => |  | 323.28
[6 empty] | Quant. => | 1 | Preço Total => | 323.28
3.4 | Código | Banco | Descrição | Tipo |  | Und | Quant. | Valor Unit | Total
Composição | 10.24.17 | SUDECAP | TORNEIRA DE JARDIM 1128-MY D=3/4" FABRIMAR/EQUIVALENTE | TORNEIRA |  | UN | 1 | 35.88 | 35.88
Insumo | 55.10.39 | SUDECAP | BOMBEIRO | Mão de Obra |  | H | 0.33 | 19.3 | 6.36
Insumo | 55.10.10 | SUDECAP | AUXILIAR BOMBEIRO/ELETRICISTA | Mão de Obra |  | H | 0.33 | 13.77 | 4.54
Insumo | 73.51.29 | SUDECAP | TORNEIRA JARDIM 1128-MY 3/4" FABRIMAR OU EQUIVALENTE | Material |  | UN | 1 | 24.9 | 24.9
Insumo | 73.80.12 | SUDECAP | FITA VEDA ROSCA 1/2" ROLO 50 M | Material |  | UN | 0.0108 | 7.49 | 0.08
|  |  |  | MO sem LS => | 10.9 | LS => | 0 | MO com LS => | 10.9
|  |  |  | Valor do BDI => | 8.81 |  | Valor com BDI => |  | 44.69
[6 empty] | Quant. => | 1 | Preço Total => | 44.69
3.5 | Código | Banco | Descrição | Tipo |  | Und | Quant. | Valor Unit | Total
Composição | 10.03.01 | SUDECAP | TUBO PVC D= 20 MM (1/2") | TUBO PVC AGUA SOLDA CLASSE 15 INCLUSIVE CONEXOES |  | M | 1 | 4.96 | 4.96
Insumo | 55.10.39 | SUDECAP | BOMBEIRO | Mão de Obra |  | H | 0.08 | 19.3 | 1.54
Insumo | 55.10.10 | SUDECAP | AUXILIAR BOMBEIRO/ELETRICISTA | Mão de Obra |  | H | 0.08 | 13.77 | 1.1
Insumo | 73.02.01 | SUDECAP | TUBO PVC AGUA SOLDA CLASSE 15 D= 20MM (1/2") | Material |  | M | 1.1 | 2.1 | 2.31
Insumo | 73.80.20 | SUDECAP | ADESIVO PARA TUBOS DE PVC | Material |  | KG | 0.00044 | 34.12 | 0.01
Insumo | 73.80.21 | SUDECAP | SOLUÇAO LIMPADORA | Material |  | L | 0.0002 | 38.44 | 0
|  |  |  | MO sem LS => | 2.64 | LS => | 0 | MO com LS => | 2.64
|  |  |  | Valor do BDI => | 1.21 |  | Valor com BDI => |  | 6.17
[6 empty] | Quant. => | 20 | Preço Total => | 123.4
3.6 | Código | Banco | Descrição | Tipo |  | Und | Quant. | Valor Unit | Total
Composição | 40.32.05 | SUDECAP | ESCAVACAO MANUAL H <= 1.5M | MOVIMENTO DE TERRA |  | m³ | 1 | 41.31 | 41.31
Insumo | 55.10.88 | SUDECAP | SERVENTE | Mão de Obra |  | H | 3 | 13.77 | 41.31
|  |  |  | MO sem LS => | 41.31 | LS => | 0 | MO com LS => | 41.31
|  |  |  | Valor do BDI => | 10.14 |  | Valor com BDI => |  | 51.45
[6 empty] | Quant. => | 0.8 | Preço Total => | 41.16
3.7 | Código | Banco | Descrição | Tipo |  | Und | Quant. | Valor Unit | Total
Composição | 40.32.30 | SUDECAP | REATERRO MANUAL DE VALAS | MOVIMENTO DE TERRA |  | m³ | 1 | 41.31 | 41.31
Insumo | 55.10.88 | SUDECAP | SERVENTE | Mão de Obra |  | H | 3 | 13.77 | 41.31
|  |  |  | MO sem LS => | 41.31 | LS => | 0 | MO com LS => | 41.31
|  |  |  | Valor do BDI => | 10.14 |  | Valor com BDI => |  | 51.45
[6 empty] | Quant. => | 0.78 | Preço Total => | 40.13
4 |  |  | MOVIMENTAÇAO DE TERRA | [5 empty] | 39805.88
4.1 |  |  | LIMPEZA DE TERRENO | [5 empty] | 1003.2
4.1.1 | Código | Banco | Descrição | Tipo |  | Und | Quant. | Valor Unit | Total
Composição | 03.01.02 | SUDECAP | DESMATAMENTO,DESTOC.E LIMPEZA,INCL.TRANSP. ATE 50M | DESMATAMENTO, DESTOCAMENTO E LIMPEZA DO TERRENO |  | m² | 1 | 0.53 | 0.53
Insumo | 50.36.10 | SUDECAP | CHP/TRATOR DE ESTEIRA D6M C/ LAMINA 140 HP | Equipamento |  | H | 0.0023 | 206.17 | 0.47
Insumo | 55.10.88 | SUDECAP | SERVENTE | Mão de Obra |  | H | 0.0046 | 13.77 | 0.06
|  |  |  | MO sem LS => | 0.06 | LS => | 0 | MO com LS => | 0.06
|  |  |  | Valor do BDI => | 0.13 |  | Valor com BDI => |  | 0.66
[6 empty] | Quant. => | 1520 | Preço Total => | 1003.2
4.2 |  |  | CORTE | [5 empty] | 773.41
4.2.1 | Código | Banco | Descrição | Tipo |  | Und | Quant. | Valor Unit | Total
Composição | 03.03.01 | SUDECAP | ESCAVACAO EM MATERIAL DE 1ª CATEGORIA | ESCAVAÇAO MECANICA INCLUSIVE TRANSPORTE ATE 50 M |  | m³ | 1 | 3.75 | 3.75
Insumo | 50.36.10 | SUDECAP | CHP/TRATOR DE ESTEIRA D6M C/ LAMINA 140 HP | Equipamento |  | H | 0.01709 | 206.17 | 3.52
Insumo | 55.10.88 | SUDECAP | SERVENTE | Mão de Obra |  | H | 0.01709 | 13.77 | 0.23
|  |  |  | MO sem LS => | 0.23 | LS => | 0 | MO com LS => | 0.23
|  |  |  | Valor do BDI => | 0.92 |  | Valor com BDI => |  | 4.67
[6 empty] | Quant. => | 103 | Preço Total => | 481.01
4.2.2 | Código | Banco | Descrição | Tipo |  | Und | Quant. | Valor Unit | Total
Composição | 03.23.05 | SUDECAP | CAMPACTACAO COM ROLO VIBRATORIO EM 100% DO PROCTOR NORMAL | REGULARIZAÇAO E COMPACTAÇAO DE TERRENO |  | m² | 1 | 1.73 | 1.73
Insumo | 50.13.55 | SUDECAP | CHI/ROLO DE PNEUS CP 221 - DYNAPAC | Equipamento |  | H | 0.00089 | 66.98 | 0.05
Insumo | 50.25.09 | SUDECAP | CHI/GRADE DE DISCO TATU 20-24 | Equipamento |  | H | 0.00022 | 3.71 | 0
Insumo | 50.32.08 | SUDECAP | CHP/MOTONIVELADORA 120 H - 140 HP. | Equipamento |  | H | 0.00222 | 178.92 | 0.39
Insumo | 50.13.54 | SUDECAP | CHP/ROLO DE PNEUS CP 221 - DYNAPAC | Equipamento |  | H | 0.00133 | 162.96 | 0.21
Insumo | 50.13.46 | SUDECAP | CHP/ROLO COMPACTADOR PE DE CARNEIRO VIBRATORIO, POTENCIA 80 HP, PESO OPERACIONAL SEM/COM LASTRO 7,4/8,8 T, LARGURA DE TRABALHO 1,68 M | Equipamento |  | H | 0.00222 | 116.33 | 0.25
Insumo | 50.10.36 | SUDECAP | CHP/CAMINHAO TANQUE, 6.000L | Equipamento |  | H | 0.00444 | 92.55 | 0.41
Insumo | 50.36.66 | SUDECAP | CHP/TRATOR DE PNEUS 7630-TR NEW HOLLAND 103CV(4X4) | Equipamento |  | H | 0.002 | 106.6 | 0.21
Insumo | 50.25.08 | SUDECAP | CHP/GRADE DE DISCO TATU 20-24 | Equipamento |  | H | 0.002 | 4.95 | 0
Insumo | 50.36.67 | SUDECAP | CHI/TRATOR DE PNEUS 7630-TR NEW HOLLAND 103CV(4X4) | Equipamento |  | H | 0.00022 | 31.02 | 0
Insumo | 55.10.88 | SUDECAP | SERVENTE | Mão de Obra |  | H | 0.01556 | 13.77 | 0.21
|  |  |  | MO sem LS => | 0.21 | LS => | 0 | MO com LS => | 0.21
|  |  |  | Valor do BDI => | 0.42 |  | Valor com BDI => |  | 2.15
[6 empty] | Quant. => | 136 | Preço Total => | 292.4
4.3 |  |  | ATERRO | [5 empty] | 37887.34
4.3.1 | Código | Banco | Descrição | Tipo |  | Und | Quant. | Valor Unit | Total
Composição | 03.05.01 | SUDECAP | ESCAVACAO E CARGA MECANIZADA EM MATERIAL DE 1ª CATEGORIA | ESCAVAÇAO E CARGA MECANIZADA |  | m³ | 1 | 4.59 | 4.59
Insumo | 50.11.29 | SUDECAP | CHI/CARREGADEIRA CASE W 20E (2,25M3-1,72M3) -118HP | Equipamento |  | H | 0.00083 | 54.07 | 0.04
Insumo | 50.36.10 | SUDECAP | CHP/TRATOR DE ESTEIRA D6M C/ LAMINA 140 HP | Equipamento |  | H | 0.01333 | 206.17 | 2.74
Insumo | 50.11.28 | SUDECAP | CHP/CARREGADEIRA CASE W 20E (2,25M3-1,72M3) -118HP | Equipamento |  | H | 0.0125 | 130.69 | 1.63
Insumo | 55.10.88 | SUDECAP | SERVENTE | Mão de Obra |  | H | 0.01333 | 13.77 | 0.18
|  |  |  | MO sem LS => | 0.18 | LS => | 0 | MO com LS => | 0.18
|  |  |  | Valor do BDI => | 1.12 |  | Valor com BDI => |  | 5.71
[6 empty] | Quant. => | 1246.3 | Preço Total => | 7116.37
4.3.2 | Código | Banco | Descrição | Tipo |  | Und | Quant. | Valor Unit | Total
Composição | 03.13.04 | SUDECAP | TRANSPORTE - DMT > 5 KM | TRANSPORTE DE MATERIAL DE QUALQUER NATUREZA |  | M3KM | 1 | 1.22 | 1.22
Insumo | 50.10.08 | SUDECAP | CHP/CAMINHAO BASCULANTE | Equipamento |  | H | 0.01403 | 85.53 | 1.19
Insumo | 50.10.09 | SUDECAP | CHI/CAMINHAO BASCULANTE | Equipamento |  | H | 0.0009 | 43.98 | 0.03
|  |  |  | MO sem LS => | 0 | LS => | 0 | MO com LS => | 0
|  |  |  | Valor do BDI => | 0.29 |  | Valor com BDI => |  | 1.51
[6 empty] | Quant. => | 17310 | Preço Total => | 26138.1
4.3.3 | Código | Banco | Descrição | Tipo |  | Und | Quant. | Valor Unit | Total
Composição | 03.15.01 | SUDECAP | ATERRO COM ROLO VIBRATORIO, COM GRAU DE COMPACTAÇÃO MINIMO DE 98% DO PROCTOR NORMAL, SENDO AS ULTIMAS CAMADAS A 100% DO PROCTOR NORMAL | ATERRO COMPACTADO |  | m³ | 1 | 3.35 | 3.35
Insumo | 50.10.50 | SUDECAP | CHP/CAMINHAO TANQUE, 10000L | Equipamento |  | H | 0.00857 | 93.82 | 0.8
Insumo | 50.25.09 | SUDECAP | CHI/GRADE DE DISCO TATU 20-24 | Equipamento |  | H | 0.00143 | 3.71 | 0
Insumo | 50.32.09 | SUDECAP | CHI/MOTONIVELADORA 120 H - 140 HP | Equipamento |  | H | 0.00095 | 85.39 | 0.08
Insumo | 50.32.08 | SUDECAP | CHP/MOTONIVELADORA 120 H - 140 HP. | Equipamento |  | H | 0.00381 | 178.92 | 0.68
Insumo | 50.13.46 | SUDECAP | CHP/ROLO COMPACTADOR PE DE CARNEIRO VIBRATORIO, POTENCIA 80 HP, PESO OPERACIONAL SEM/COM LASTRO 7,4/8,8 T, LARGURA DE TRABALHO 1,68 M | Equipamento |  | H | 0.00476 | 116.33 | 0.55
Insumo | 50.36.66 | SUDECAP | CHP/TRATOR DE PNEUS 7630-TR NEW HOLLAND 103CV(4X4) | Equipamento |  | H | 0.00333 | 106.6 | 0.35
Insumo | 50.13.44 | SUDECAP | CHP/ROLO VIBRATORIO DYNAPAC CA-15 LISO | Equipamento |  | H | 0.00476 | 114.33 | 0.54
Insumo | 50.25.08 | SUDECAP | CHP/GRADE DE DISCO TATU 20-24 | Equipamento |  | H | 0.00333 | 4.95 | 0.01
Insumo | 50.36.67 | SUDECAP | CHI/TRATOR DE PNEUS 7630-TR NEW HOLLAND 103CV(4X4) | Equipamento |  | H | 0.00143 | 31.02 | 0.04
Insumo | 50.10.51 | SUDECAP | CHI/CAMINHAO TANQUE, 10000L | Equipamento |  | H | 0.00095 | 46.05 | 0.04
Insumo | 55.10.88 | SUDECAP | SERVENTE | Mão de Obra |  | H | 0.01905 | 13.77 | 0.26
|  |  |  | MO sem LS => | 0.26 | LS => | 0 | MO com LS => | 0.26
|  |  |  | Valor do BDI => | 0.82 |  | Valor com BDI => |  | 4.17
[6 empty] | Quant. => | 1111 | Preço Total => | 4632.87
4.4 |  |  | TALUDE | [5 empty] | 141.93
4.4.1 | Código | Banco | Descrição | Tipo |  | Und | Quant. | Valor Unit | Total
Composição | 83336 | SINAPI | ESCAVACAO MECANICA PARA ACERTO DE TALUDES, EM MATERIAL DE 1A CATEGORIA, COM ESCAVADEIRA HIDRAULICA | MOVT - MOVIMENTO DE TERRA |  | m³ | 1 | 4.25 | 4.25
Composição Auxiliar | 90991 | SINAPI | ESCAVADEIRA HIDRÁULICA SOBRE ESTEIRAS, CAÇAMBA 0,80 M3, PESO OPERACIONAL 17,8 T, POTÊNCIA LÍQUIDA 110 HP - CHP DIURNO. AF_10/2014 | CHOR - CUSTOS HORÁRIOS DE MÁQUINAS E EQUIPAMENTOS |  | CHP | 0.023809 | 133.34 | 3.17
Composição Auxiliar | 88316 | SINAPI | SERVENTE COM ENCARGOS COMPLEMENTARES | SEDI - SERVIÇOS DIVERSOS |  | H | 0.071428 | 15.16 | 1.08
|  |  |  | MO sem LS => | 1.31 | LS => | 0 | MO com LS => | 1.31
|  |  |  | Valor do BDI => | 1.04 |  | Valor com BDI => |  | 5.29
[6 empty] | Quant. => | 26.83 | Preço Total => | 141.93
5 |  |  | PISOS | [5 empty] | 55170.36
5.1 | Código | Banco | Descrição | Tipo |  | Und | Quant. | Valor Unit | Total
Composição | 93681 | SINAPI | EXECUÇÃO DE PÁTIO/ESTACIONAMENTO EM PISO INTERTRAVADO, COM BLOCO RETANGULAR COLORIDO DE 20 X 10 CM, ESPESSURA 8 CM. AF_12/2015 | PAVI - PAVIMENTAÇÃO |  | m² | 1 | 65.42 | 65.42
Composição Auxiliar | 91277 | SINAPI | PLACA VIBRATÓRIA REVERSÍVEL COM MOTOR 4 TEMPOS A GASOLINA, FORÇA CENTRÍFUGA DE 25 KN (2500 KGF), POTÊNCIA 5,5 CV - CHP DIURNO. AF_08/2015 | CHOR - CUSTOS HORÁRIOS DE MÁQUINAS E EQUIPAMENTOS |  | CHP | 0.0055 | 7.77 | 0.04
Composição Auxiliar | 91283 | SINAPI | CORTADORA DE PISO COM MOTOR 4 TEMPOS A GASOLINA, POTÊNCIA DE 13 HP, COM DISCO DE CORTE DIAMANTADO SEGMENTADO PARA CONCRETO, DIÂMETRO DE 350 MM, FURO DE 1" (14 X 1") - CHP DIURNO. AF_08/2015 | CHOR - CUSTOS HORÁRIOS DE MÁQUINAS E EQUIPAMENTOS |  | CHP | 0.0037 | 17.58 | 0.06
Composição Auxiliar | 91278 | SINAPI | PLACA VIBRATÓRIA REVERSÍVEL COM MOTOR 4 TEMPOS A GASOLINA, FORÇA CENTRÍFUGA DE 25 KN (2500 KGF), POTÊNCIA 5,5 CV - CHI DIURNO. AF_08/2015 | CHOR - CUSTOS HORÁRIOS DE MÁQUINAS E EQUIPAMENTOS |  | CHI | 0.1211 | 0.54 | 0.06
Composição Auxiliar | 91285 | SINAPI | CORTADORA DE PISO COM MOTOR 4 TEMPOS A GASOLINA, POTÊNCIA DE 13 HP, COM DISCO DE CORTE DIAMANTADO SEGMENTADO PARA CONCRETO, DIÂMETRO DE 350 MM, FURO DE 1" (14 X 1") - CHI DIURNO. AF_08/2015 | CHOR - CUSTOS HORÁRIOS DE MÁQUINAS E EQUIPAMENTOS |  | CHI | 0.1228 | 0.81 | 0.09
Composição Auxiliar | 88316 | SINAPI | SERVENTE COM ENCARGOS COMPLEMENTARES | SEDI - SERVIÇOS DIVERSOS |  | H | 0.2531 | 15.16 | 3.83
Composição Auxiliar | 88260 | SINAPI | CALCETEIRO COM ENCARGOS COMPLEMENTARES | SEDI - SERVIÇOS DIVERSOS |  | H | 0.2531 | 15.97 | 4.04
Insumo | 00000370 | SINAPI | AREIA MEDIA - POSTO JAZIDA/FORNECEDOR (RETIRADO NA JAZIDA, SEM TRANSPORTE) | Material |  | m³ | 0.0568 | 63.34 | 3.59
Insumo | 00036154 | SINAPI | BLOQUETE/PISO INTERTRAVADO DE CONCRETO - MODELO ONDA/16 FACES/RETANGULAR/TIJOLINHO/PAVER/HOLANDES/PARALELEPIPEDO, 20 CM X 10 CM, E = 8 CM, RESISTENCIA DE 35 MPA (NBR 9781), COLORIDO | Material |  | m² | 1.0031 | 52.96 | 53.12
Insumo | 00004741 | SINAPI | PO DE PEDRA (POSTO PEDREIRA/FORNECEDOR, SEM FRETE) | Material |  | m³ | 0.0087 | 68.07 | 0.59
|  |  |  | MO sem LS => | 5.89 | LS => | 0 | MO com LS => | 5.89
|  |  |  | Valor do BDI => | 16.06 |  | Valor com BDI => |  | 81.48
[6 empty] | Quant. => | 486.17 | Preço Total => | 39613.13
5.2 | Código | Banco | Descrição | Tipo |  | Und | Quant. | Valor Unit | Total
Composição | 92398 | SINAPI | EXECUÇÃO DE PÁTIO/ESTACIONAMENTO EM PISO INTERTRAVADO, COM BLOCO RETANGULAR COR NATURAL DE 20 X 10 CM, ESPESSURA 8 CM. AF_12/2015 | PAVI - PAVIMENTAÇÃO |  | m² | 1 | 60.57 | 60.57
Composição Auxiliar | 91277 | SINAPI | PLACA VIBRATÓRIA REVERSÍVEL COM MOTOR 4 TEMPOS A GASOLINA, FORÇA CENTRÍFUGA DE 25 KN (2500 KGF), POTÊNCIA 5,5 CV - CHP DIURNO. AF_08/2015 | CHOR - CUSTOS HORÁRIOS DE MÁQUINAS E EQUIPAMENTOS |  | CHP | 0.0055 | 7.77 | 0.04
Composição Auxiliar | 91283 | SINAPI | CORTADORA DE PISO COM MOTOR 4 TEMPOS A GASOLINA, POTÊNCIA DE 13 HP, COM DISCO DE CORTE DIAMANTADO SEGMENTADO PARA CONCRETO, DIÂMETRO DE 350 MM, FURO DE 1" (14 X 1") - CHP DIURNO. AF_08/2015 | CHOR - CUSTOS HORÁRIOS DE MÁQUINAS E EQUIPAMENTOS |  | CHP | 0.0037 | 17.58 | 0.06
Composição Auxiliar | 91278 | SINAPI | PLACA VIBRATÓRIA REVERSÍVEL COM MOTOR 4 TEMPOS A GASOLINA, FORÇA CENTRÍFUGA DE 25 KN (2500 KGF), POTÊNCIA 5,5 CV - CHI DIURNO. AF_08/2015 | CHOR - CUSTOS HORÁRIOS DE MÁQUINAS E EQUIPAMENTOS |  | CHI | 0.1211 | 0.54 | 0.06
Composição Auxiliar | 91285 | SINAPI | CORTADORA DE PISO COM MOTOR 4 TEMPOS A GASOLINA, POTÊNCIA DE 13 HP, COM DISCO DE CORTE DIAMANTADO SEGMENTADO PARA CONCRETO, DIÂMETRO DE 350 MM, FURO DE 1" (14 X 1") - CHI DIURNO. AF_08/2015 | CHOR - CUSTOS HORÁRIOS DE MÁQUINAS E EQUIPAMENTOS |  | CHI | 0.1228 | 0.81 | 0.09
Composição Auxiliar | 88316 | SINAPI | SERVENTE COM ENCARGOS COMPLEMENTARES | SEDI - SERVIÇOS DIVERSOS |  | H | 0.2531 | 15.16 | 3.83
Composição Auxiliar | 88260 | SINAPI | CALCETEIRO COM ENCARGOS COMPLEMENTARES | SEDI - SERVIÇOS DIVERSOS |  | H | 0.2531 | 15.97 | 4.04
Insumo | 00000370 | SINAPI | AREIA MEDIA - POSTO JAZIDA/FORNECEDOR (RETIRADO NA JAZIDA, SEM TRANSPORTE) | Material |  | m³ | 0.0568 | 63.34 | 3.59
Insumo | 00036170 | SINAPI | BLOQUETE/PISO INTERTRAVADO DE CONCRETO - MODELO ONDA/16 FACES/RETANGULAR/TIJOLINHO/PAVER/HOLANDES/PARALELEPIPEDO, *22 CM X 11* CM, E = 8 CM, RESISTENCIA DE 35 MPA (NBR 9781), COR NATURAL | Material |  | m² | 1.0031 | 48.13 | 48.27
Insumo | 00004741 | SINAPI | PO DE PEDRA (POSTO PEDREIRA/FORNECEDOR, SEM FRETE) | Material |  | m³ | 0.0087 | 68.07 | 0.59
|  |  |  | MO sem LS => | 5.89 | LS => | 0 | MO com LS => | 5.89
|  |  |  | Valor do BDI => | 14.87 |  | Valor com BDI => |  | 75.44
[6 empty] | Quant. => | 206.22 | Preço Total => | 15557.23
6 |  |  | RAMPAS | [5 empty] | 9523.91
6.1 | Código | Banco | Descrição | Tipo |  | Und | Quant. | Valor Unit | Total
Composição | 74164/004 | SINAPI | LASTRO DE BRITA - RAMPA | FUES - FUNDAÇÕES E ESTRUTURAS |  | m³ | 1 | 106.39 | 106.39
Composição Auxiliar | 88316 | SINAPI | SERVENTE COM ENCARGOS COMPLEMENTARES | SEDI - SERVIÇOS DIVERSOS |  | H | 2 | 15.16 | 30.32
Insumo | 00004718 | SINAPI | PEDRA BRITADA N. 2 (19 A 38 MM) POSTO PEDREIRA/FORNECEDOR, SEM FRETE | Material |  | m³ | 1.05 | 72.45 | 76.07
|  |  |  | MO sem LS => | 22.62 | LS => | 0 | MO com LS => | 22.62
|  |  |  | Valor do BDI => | 26.12 |  | Valor com BDI => |  | 132.51
[6 empty] | Quant. => | 3.75 | Preço Total => | 496.91
6.2 | Código | Banco | Descrição | Tipo |  | Und | Quant. | Valor Unit | Total
Composição | CP-PISO-10-25 | Próprio | EXECUÇÃO DE PASSEIO (CALÇADA) OU PISO DE CONCRETO COM CONCRETO USINADO 25 MPa, USINADO, ACABAMENTO CONVENCIONAL, ESPESSURA 10 CM, ARMADO - SINAPI 94997 ADAPTADA. AF_07/2016 | PISO - PISOS |  | m² | 1 | 96.63 | 96.63
Composição Auxiliar | 88262 | SINAPI | CARPINTEIRO DE FORMAS COM ENCARGOS COMPLEMENTARES | SEDI - SERVIÇOS DIVERSOS |  | H | 0.2256 | 21.04 | 4.74
Composição Auxiliar | 88309 | SINAPI | PEDREIRO COM ENCARGOS COMPLEMENTARES | SEDI - SERVIÇOS DIVERSOS |  | H | 0.1594 | 21.26 | 3.38
Composição Auxiliar | 88316 | SINAPI | SERVENTE COM ENCARGOS COMPLEMENTARES | SEDI - SERVIÇOS DIVERSOS |  | H | 0.385 | 15.16 | 5.83
Insumo | 00003777 | SINAPI | LONA PLASTICA PESADA PRETA, E = 150 MICRA | Material |  | m² | 1.128 | 1.09 | 1.22
Insumo | 00004460 | SINAPI | SARRAFO DE MADEIRA NAO APARELHADA *2,5 X 10 CM, MACARANDUBA, ANGELIM OU EQUIVALENTE DA REGIAO | Material |  | M | 0.25 | 8.64 | 2.16
Insumo | 00004517 | SINAPI | SARRAFO *2,5 X 7,5* CM EM PINUS, MISTA OU EQUIVALENTE DA REGIAO - BRUTA | Material |  | M | 0.2 | 1.68 | 0.33
Insumo | 00007156 | SINAPI | TELA DE ACO SOLDADA NERVURADA, CA-60, Q-196, (3,11 KG/M2), DIAMETRO DO FIO = 5,0 MM, LARGURA = 2,45 M, ESPACAMENTO DA MALHA = 10 X 10 CM | Material |  | m² | 1.1224 | 38.77 | 43.51
Insumo | 00034493 | SINAPI | CONCRETO USINADO BOMBEAVEL, CLASSE DE RESISTENCIA C25, COM BRITA 0 E 1, SLUMP = 100 +/- 20 MM, EXCLUI SERVICO DE BOMBEAMENTO (NBR 8953) | Material |  | m³ | 0.1213 | 292.38 | 35.46
|  |  |  | MO sem LS => | 10.97 | LS => | 0 | MO com LS => | 10.97
|  |  |  | Valor do BDI => | 23.73 |  | Valor com BDI => |  | 120.36
[6 empty] | Quant. => | 75 | Preço Total => | 9027
7 |  |  | SERRALHERIA - RAMPAS E ESCADAS | [5 empty] | 62758.13
7.1 | Código | Banco | Descrição | Tipo |  | Und | Quant. | Valor Unit | Total
Composição | SER-COR-011 | SETOP | GUARDA-CORPO EM AÇO GALVANIZADO DIN 2440, D = 2", COM SUBDIVISÕES EM TUBO DE AÇO D = 1/2", H = 1,05 M - COM CORRIMÃO DUPLO DE TUBO DE AÇO GALVANIZADO DE D = 1 1/2" |  |  | M | 1 | 515.57 | 515.57
Composição Auxiliar | MAO-OFC-075 | SETOP | PEDREIRO COM ENCARGOS COMPLEMENTARES |  |  | HORA | 1 | 20.81 | 20.81
Composição Auxiliar | MAO-AJD-040 | SETOP | SERVENTE COM ENCARGOS COMPLEMENTARES |  |  | HORA | 1 | 14.76 | 14.76
Insumo | MATED- 12715 | SETOP | GUARDA CORPO EM AÇO GALVANIZADO DIN 2440, D = 2", COM SUBDIVISÕES EM TUBO DE AÇO 1/2", H = 1,05 M - COM CORRIMÃO DUPLO DE TUBO DE AÇO GALV. DE 1 1/2" | Material |  | m | 1 | 480 | 480
|  |  |  | MO sem LS => | 28.23 | LS => | 0 | MO com LS => | 28.23
|  |  |  | Valor do BDI => | 126.62 |  | Valor com BDI => |  | 642.19
[6 empty] | Quant. => | 84.23 | Preço Total => | 54091.66
7.2 | Código | Banco | Descrição | Tipo |  | Und | Quant. | Valor Unit | Total
Composição | 100760 | SINAPI | PINTURA COM TINTA ALQUÍDICA DE ACABAMENTO (ESMALTE SINTÉTICO BRILHANTE) APLICADA A ROLO OU PINCEL SOBRE SUPERFÍCIES METÁLICAS (EXCETO PERFIL) EXECUTADO EM OBRA (02 DEMÃOS). AF_01/2020 | PINT - PINTURAS |  | m² | 1 | 37.46 | 37.46
Composição Auxiliar | 88310 | SINAPI | PINTOR COM ENCARGOS COMPLEMENTARES | SEDI - SERVIÇOS DIVERSOS |  | H | 1.3559 | 22.25 | 30.16
Insumo | 00005318 | SINAPI | SOLVENTE DILUENTE A BASE DE AGUARRAS | Material |  | L | 0.0255 | 13.84 | 0.35
Insumo | 00007292 | SINAPI | TINTA ESMALTE SINTETICO PREMIUM BRILHANTE | Material |  | L | 0.2549 | 27.29 | 6.95
|  |  |  | MO sem LS => | 23.34 | LS => | 0 | MO com LS => | 23.34
|  |  |  | Valor do BDI => | 9.2 |  | Valor com BDI => |  | 46.66
[6 empty] | Quant. => | 154.98 | Preço Total => | 7231.36
7.3 | Código | Banco | Descrição | Tipo |  | Und | Quant. | Valor Unit | Total
Composição | 100717 | SINAPI | LIXAMENTO MANUAL EM SUPERFÍCIES METÁLICAS EM OBRA. AF_01/2020 | PINT - PINTURAS |  | m² | 1 | 7.44 | 7.44
Composição Auxiliar | 88310 | SINAPI | PINTOR COM ENCARGOS COMPLEMENTARES | SEDI - SERVIÇOS DIVERSOS |  | H | 0.2986 | 22.25 | 6.64
Insumo | 00003768 | SINAPI | LIXA EM FOLHA PARA FERRO, NUMERO 150 | Material |  | UN | 0.3 | 2.68 | 0.8
|  |  |  | MO sem LS => | 5.14 | LS => | 0 | MO com LS => | 5.14
|  |  |  | Valor do BDI => | 1.82 |  | Valor com BDI => |  | 9.26
[6 empty] | Quant. => | 154.98 | Preço Total => | 1435.11
8 |  |  | ESCADAS | [5 empty] | 6307.55
8.1 | Código | Banco | Descrição | Tipo |  | Und | Quant. | Valor Unit | Total
Composição | 74164/004 | SINAPI | LASTRO DE BRITA - ESCADA | FUES - FUNDAÇÕES E ESTRUTURAS |  | m³ | 1 | 106.39 | 106.39
Composição Auxiliar | 88316 | SINAPI | SERVENTE COM ENCARGOS COMPLEMENTARES | SEDI - SERVIÇOS DIVERSOS |  | H | 2 | 15.16 | 30.32
Insumo | 00004718 | SINAPI | PEDRA BRITADA N. 2 (19 A 38 MM) POSTO PEDREIRA/FORNECEDOR, SEM FRETE | Material |  | m³ | 1.05 | 72.45 | 76.07
|  |  |  | MO sem LS => | 22.62 | LS => | 0 | MO com LS => | 22.62
|  |  |  | Valor do BDI => | 26.12 |  | Valor com BDI => |  | 132.51
[6 empty] | Quant. => | 2.34 | Preço Total => | 310.07
8.2 | Código | Banco | Descrição | Tipo |  | Und | Quant. | Valor Unit | Total
Composição | CP-CONC-ESCADA | Próprio | CONCRETAGEM DE ESCADA SOBRE SOLO FCK 25 MPA, PARA ESPESSURA DE 10 CM ARMADO COM TELA Q-196- LANÇAMENTO, ADENSAMENTO E ACABAMENTO. AF_09/2017 | FUES - FUNDAÇÕES E ESTRUTURAS |  | m³ | 1 | 399.22 | 399.22
Composição Auxiliar | 88309 | SINAPI | PEDREIRO COM ENCARGOS COMPLEMENTARES | SEDI - SERVIÇOS DIVERSOS |  | H | 0.504 | 21.26 | 10.71
Composição Auxiliar | 88316 | SINAPI | SERVENTE COM ENCARGOS COMPLEMENTARES | SEDI - SERVIÇOS DIVERSOS |  | H | 0.504 | 15.16 | 7.64
Composição Auxiliar | 90586 | SINAPI | VIBRADOR DE IMERSÃO, DIÂMETRO DE PONTEIRA 45MM, MOTOR ELÉTRICO TRIFÁSICO POTÊNCIA DE 2 CV - CHP DIURNO. AF_06/2015 | CHOR - CUSTOS HORÁRIOS DE MÁQUINAS E EQUIPAMENTOS |  | CHP | 0.066 | 1.88 | 0.12
Composição Auxiliar | 90587 | SINAPI | VIBRADOR DE IMERSÃO, DIÂMETRO DE PONTEIRA 45MM, MOTOR ELÉTRICO TRIFÁSICO POTÊNCIA DE 2 CV - CHI DIURNO. AF_06/2015 | CHOR - CUSTOS HORÁRIOS DE MÁQUINAS E EQUIPAMENTOS |  | CHI | 0.066 | 0.4 | 0.02
Insumo | 00034493 | SINAPI | CONCRETO USINADO BOMBEAVEL, CLASSE DE RESISTENCIA C25, COM BRITA 0 E 1, SLUMP = 100 +/- 20 MM, EXCLUI SERVICO DE BOMBEAMENTO (NBR 8953) | Material |  | m³ | 1.163 | 292.38 | 340.03
Insumo | 00007156 | SINAPI | TELA DE ACO SOLDADA NERVURADA, CA-60, Q-196, (3,11 KG/M2), DIAMETRO DO FIO = 5,0 MM, LARGURA = 2,45 M, ESPACAMENTO DA MALHA = 10 X 10 CM | Material |  | m² | 1.05 | 38.77 | 40.7
|  |  |  | MO sem LS => | 14.41 | LS => | 0 | MO com LS => | 14.41
|  |  |  | Valor do BDI => | 98.04 |  | Valor com BDI => |  | 497.26
[6 empty] | Quant. => | 9.4 | Preço Total => | 4674.24
8.3 | Código | Banco | Descrição | Tipo |  | Und | Quant. | Valor Unit | Total
Composição | FUN-FOR-010 | SETOP | FORMA E DESFORMA DE COMPENSADO RESINADO, ESP. 12MM, REAPROVEITAMENTO (3X) (FUNDAÇÃO) |  |  | m² | 1 | 41.55 | 41.55
Composição Auxiliar | ED-8569 | SETOP | FORMA PARA VIGA-CINTA/BLOCO COM CHAPA DE COMPENSADO RESINADO, ESP. 12MM (DESMONTAGEM) |  |  | m² | 1 | 5.7 | 5.7
Composição Auxiliar | ED-8567 | SETOP | FORMA PARA VIGA-CINTA/BLOCO COM CHAPA DE COMPENSADO RESINADO, ESP. 12MM (FABRICAÇÃO) |  |  | m² | 0.33333 | 63.64 | 21.21
Composição Auxiliar | ED-8568 | SETOP | FORMA PARA VIGA-CINTA/BLOCO COM CHAPA DE COMPENSADO RESINADO, ESP. 12MM (MONTAGEM) |  |  | m² | 1 | 14.64 | 14.64
|  |  |  | MO sem LS => | 23.72 | LS => | 0 | MO com LS => | 23.72
|  |  |  | Valor do BDI => | 10.2 |  | Valor com BDI => |  | 51.75
[6 empty] | Quant. => | 25.57 | Preço Total => | 1323.24
9 |  |  | ARQUIBANCADAS | [5 empty] | 22746.87
9.1 | Código | Banco | Descrição | Tipo |  | Und | Quant. | Valor Unit | Total
Composição | 93358 | SINAPI | ESCAVAÇÃO MANUAL DE VALA COM PROFUNDIDADE MENOR OU IGUAL A 1,30 M. AF_03/2016 | MOVT - MOVIMENTO DE TERRA |  | m³ | 1 | 59.97 | 59.97
Composição Auxiliar | 88316 | SINAPI | SERVENTE COM ENCARGOS COMPLEMENTARES | SEDI - SERVIÇOS DIVERSOS |  | H | 3.956 | 15.16 | 59.97
|  |  |  | MO sem LS => | 44.74 | LS => | 0 | MO com LS => | 44.74
|  |  |  | Valor do BDI => | 14.72 |  | Valor com BDI => |  | 74.69
[6 empty] | Quant. => | 33.86 | Preço Total => | 2529
9.2 | Código | Banco | Descrição | Tipo |  | Und | Quant. | Valor Unit | Total
Composição | 74164/004 | SINAPI | LASTRO DE BRITA | FUES - FUNDAÇÕES E ESTRUTURAS |  | m³ | 1 | 106.39 | 106.39
Composição Auxiliar | 88316 | SINAPI | SERVENTE COM ENCARGOS COMPLEMENTARES | SEDI - SERVIÇOS DIVERSOS |  | H | 2 | 15.16 | 30.32
Insumo | 00004718 | SINAPI | PEDRA BRITADA N. 2 (19 A 38 MM) POSTO PEDREIRA/FORNECEDOR, SEM FRETE | Material |  | m³ | 1.05 | 72.45 | 76.07
|  |  |  | MO sem LS => | 22.62 | LS => | 0 | MO com LS => | 22.62
|  |  |  | Valor do BDI => | 26.12 |  | Valor com BDI => |  | 132.51
[6 empty] | Quant. => | 4.56 | Preço Total => | 604.24
9.3 | Código | Banco | Descrição | Tipo |  | Und | Quant. | Valor Unit | Total
Composição | EST-CON-085 | SETOP | FORNECIMENTO DE CONCRETO ESTRUTURAL, USINADO, COM FCK 25 MPA, INCLUSIVE LANÇAMENTO, ADENSAMENTO E ACABAMENTO |  |  | m³ | 1 | 416.77 | 416.77
Composição Auxiliar | ED-8506 | SETOP | APLICAÇÃO DE CONCRETO EM ESTRUTURA, INCLUSIVE ESPALHAMENTO, ADENSAMENTO E ACABAMENTO |  |  | m³ | 1 | 32.07 | 32.07
Composição Auxiliar | ED-8504 | SETOP | LANÇAMENTO DE CONCRETO EM ESTRUTURA, INCLUSIVE TRANSPORTE ATÉ O LOCAL DE APLICAÇÃO, EXCLUSIVE APLICAÇÃO |  |  | m³ | 1 | 67.09 | 67.09
Insumo | MATED- 9041 | SETOP | CONCRETO DOSADO EM CENTRAL CONVENCIONAL ( RESISTÊNCIA: 25,0 MPA/ BRITA: 0 E 1/SLUMP: 60+-10) | Material |  | m³ | 1.05 | 302.49 | 317.61
|  |  |  | MO sem LS => | 77.94 | LS => | 0 | MO com LS => | 77.94
|  |  |  | Valor do BDI => | 102.35 |  | Valor com BDI => |  | 519.12
[6 empty] | Quant. => | 13.69 | Preço Total => | 7106.75
9.4 | Código | Banco | Descrição | Tipo |  | Und | Quant. | Valor Unit | Total
Composição | 100066 | SINAPI | ARMAÇÃO COM TELA Q-196 AF_06/2019 | FUES - FUNDAÇÕES E ESTRUTURAS |  | KG | 1 | 14.1 | 14.1
Composição Auxiliar | 88245 | SINAPI | ARMADOR COM ENCARGOS COMPLEMENTARES | SEDI - SERVIÇOS DIVERSOS |  | H | 0.026 | 21.12 | 0.54
Composição Auxiliar | 88238 | SINAPI | AJUDANTE DE ARMADOR COM ENCARGOS COMPLEMENTARES | SEDI - SERVIÇOS DIVERSOS |  | H | 0.004 | 15.93 | 0.06
Insumo | 00043132 | SINAPI | ARAME RECOZIDO 16 BWG, D = 1,65 MM (0,016 KG/M) OU 18 BWG, D = 1,25 MM (0,01 KG/M) | Material |  | KG | 0.011 | 18 | 0.19
Insumo | 00039315 | SINAPI | ESPACADOR / DISTANCIADOR TIPO GARRA DUPLA, EM PLASTICO, COBRIMENTO *20* MM, PARA FERRAGENS DE LAJES E FUNDO DE VIGAS | Material |  | UN | 0.706 | 0.25 | 0.17
Insumo | 00007156 | SINAPI | TELA DE ACO SOLDADA NERVURADA, CA-60, Q-196, (3,11 KG/M2), DIAMETRO DO FIO = 5,0 MM, LARGURA = 2,45 M, ESPACAMENTO DA MALHA = 10 X 10 CM | Material |  | m² | 0.339 | 38.77 | 13.14
|  |  |  | MO sem LS => | 0.48 | LS => | 0 | MO com LS => | 0.48
|  |  |  | Valor do BDI => | 3.46 |  | Valor com BDI => |  | 17.56
[6 empty] | Quant. => | 283.82 | Preço Total => | 4983.87
9.5 | Código | Banco | Descrição | Tipo |  | Und | Quant. | Valor Unit | Total
Composição | ALV-EST-010 | SETOP | ALVENARIA DE BLOCO DE CONCRETO CHEIO COM ARMAÇÃO, EM CONCRETO COM FCK 15MPA , ESP. 14CM, PARA REVESTIMENTO, INCLUSIVE ARGAMASSA PARA ASSENTAMENTO (DETALHE D - CADERNO SEDS) |  |  | m² | 1 | 139.43 | 139.43
Composição Auxiliar | ALV-BLO-040 | SETOP | ALVENARIA ESTRUTURAL COM BLOCO DE CONCRETO, ESP. 14CM, (FBK 4,5MPA), PARA REVESTIMENTO, INCLUSIVE ARGAMASSA PARA ASSENTAMENTO |  |  | m² | 1 | 52.53 | 52.53
Composição Auxiliar | ARM-AÇO-020 | SETOP | CORTE, DOBRA E MONTAGEM DE AÇO CA-50/60 |  |  | KG | 5.49 | 8.96 | 49.19
Composição Auxiliar | EST-CON-070 | SETOP | FORNECIMENTO DE CONCRETO NÃO ESTRUTURAL, USINADO, COM FCK 15 MPA, INCLUSIVE LANÇAMENTO, ADENSAMENTO E ACABAMENTO |  |  | m³ | 0.0973 | 387.61 | 37.71
|  |  |  | MO sem LS => | 35.81 | LS => | 0 | MO com LS => | 35.81
|  |  |  | Valor do BDI => | 34.24 |  | Valor com BDI => |  | 173.67
[6 empty] | Quant. => | 33.36 | Preço Total => | 5793.63
9.6 | Código | Banco | Descrição | Tipo |  | Und | Quant. | Valor Unit | Total
Composição | REV-CHA-015 | SETOP | CHAPISCO COM ARGAMASSA, TRAÇO 1:2:3 (CIMENTO, AREIA E PEDRISCO), APLICADO COM COLHER, ESP. 5MM, PREPARO MECÂNICO |  |  | m² | 1 | 9.75 | 9.75
Composição Auxiliar | MAO-OFC-075 | SETOP | PEDREIRO COM ENCARGOS COMPLEMENTARES |  |  | HORA | 0.2 | 20.81 | 4.16
Composição Auxiliar | MAO-AJD-040 | SETOP | SERVENTE COM ENCARGOS COMPLEMENTARES |  |  | HORA | 0.2 | 14.76 | 2.95
Insumo | ED-9067 | SETOP | ARGAMASSA, TRAÇO 1:2:3 ( CIMENTO, AREIA E PEDRISCO), PREPARO MECÂNICO | Serviços |  | m³ | 0.0055 | 481 | 2.64
|  |  |  | MO sem LS => | 5.64 | LS => | 0 | MO com LS => | 5.64
|  |  |  | Valor do BDI => | 2.39 |  | Valor com BDI => |  | 12.14
[6 empty] | Quant. => | 33.36 | Preço Total => | 404.99
9.7 | Código | Banco | Descrição | Tipo |  | Und | Quant. | Valor Unit | Total
Composição | 87794 | SINAPI | EMBOÇO OU MASSA ÚNICA EM ARGAMASSA TRAÇO 1:2:8, PREPARO MANUAL, APLICADA MANUALMENTE EM PANOS CEGOS DE FACHADA (SEM PRESENÇA DE VÃOS), ESPESSURA DE 25 MM. AF_06/2014 | REVE - REVESTIMENTO E TRATAMENTO DE SUPERFÍCIES |  | m² | 1 | 31.88 | 31.88
Composição Auxiliar | 87369 | SINAPI | ARGAMASSA TRAÇO 1:2:8 (EM VOLUME DE CIMENTO, CAL E AREIA MÉDIA ÚMIDA) PARA EMBOÇO/MASSA ÚNICA/ASSENTAMENTO DE ALVENARIA DE VEDAÇÃO, PREPARO MANUAL. AF_08/2019 | SEDI - SERVIÇOS DIVERSOS |  | m³ | 0.0293 | 455.66 | 13.35
Composição Auxiliar | 88316 | SINAPI | SERVENTE COM ENCARGOS COMPLEMENTARES | SEDI - SERVIÇOS DIVERSOS |  | H | 0.4 | 15.16 | 6.06
Composição Auxiliar | 88309 | SINAPI | PEDREIRO COM ENCARGOS COMPLEMENTARES | SEDI - SERVIÇOS DIVERSOS |  | H | 0.4 | 21.26 | 8.5
Insumo | 00037411 | SINAPI | TELA DE ACO SOLDADA GALVANIZADA/ZINCADA PARA ALVENARIA, FIO D = *1,24 MM, MALHA 25 X 25 MM | Material |  | m² | 0.1581 | 25.12 | 3.97
|  |  |  | MO sem LS => | 15.11 | LS => | 0 | MO com LS => | 15.11
|  |  |  | Valor do BDI => | 7.82 |  | Valor com BDI => |  | 39.7
[6 empty] | Quant. => | 33.36 | Preço Total => | 1324.39
10 |  |  | BANCO | [5 empty] | 4831.24
10.1 | Código | Banco | Descrição | Tipo |  | Und | Quant. | Valor Unit | Total
Composição | ALV-EST-015 | SETOP | ALVENARIA DE BLOCO DE CONCRETO CHEIO COM ARMAÇÃO, EM CONCRETO COM FCK 15MPA , ESP. 19CM, PARA REVESTIMENTO, INCLUSIVE ARGAMASSA PARA ASSENTAMENTO (DETALHE D - CADERNO SEDS) |  |  | m² | 1 | 165.55 | 165.55
Composição Auxiliar | ALV-BLO-045 | SETOP | ALVENARIA ESTRUTURAL COM BLOCO DE CONCRETO, ESP. 19CM, (FBK 4,5MPA), PARA REVESTIMENTO, INCLUSIVE ARGAMASSA PARA ASSENTAMENTO |  |  | m² | 1 | 61.51 | 61.51
Composição Auxiliar | ARM-AÇO-020 | SETOP | CORTE, DOBRA E MONTAGEM DE AÇO CA-50/60 |  |  | KG | 5.49 | 8.96 | 49.19
Composição Auxiliar | EST-CON-070 | SETOP | FORNECIMENTO DE CONCRETO NÃO ESTRUTURAL, USINADO, COM FCK 15 MPA, INCLUSIVE LANÇAMENTO, ADENSAMENTO E ACABAMENTO |  |  | m³ | 0.14153 | 387.61 | 54.85
|  |  |  | MO sem LS => | 40.19 | LS => | 0 | MO com LS => | 40.19
|  |  |  | Valor do BDI => | 40.65 |  | Valor com BDI => |  | 206.2
[6 empty] | Quant. => | 8.73 | Preço Total => | 1800.12
10.2 | Código | Banco | Descrição | Tipo |  | Und | Quant. | Valor Unit | Total
Composição | FUN-FOR-010 | SETOP | FORMA E DESFORMA DE COMPENSADO RESINADO, ESP. 12MM, REAPROVEITAMENTO (3X) (FUNDAÇÃO) |  |  | m² | 1 | 41.55 | 41.55
Composição Auxiliar | ED-8569 | SETOP | FORMA PARA VIGA-CINTA/BLOCO COM CHAPA DE COMPENSADO RESINADO, ESP. 12MM (DESMONTAGEM) |  |  | m² | 1 | 5.7 | 5.7
Composição Auxiliar | ED-8567 | SETOP | FORMA PARA VIGA-CINTA/BLOCO COM CHAPA DE COMPENSADO RESINADO, ESP. 12MM (FABRICAÇÃO) |  |  | m² | 0.33333 | 63.64 | 21.21
Composição Auxiliar | ED-8568 | SETOP | FORMA PARA VIGA-CINTA/BLOCO COM CHAPA DE COMPENSADO RESINADO, ESP. 12MM (MONTAGEM) |  |  | m² | 1 | 14.64 | 14.64
|  |  |  | MO sem LS => | 23.72 | LS => | 0 | MO com LS => | 23.72
|  |  |  | Valor do BDI => | 10.2 |  | Valor com BDI => |  | 51.75
[6 empty] | Quant. => | 21.47 | Preço Total => | 1111.07
10.3 | Código | Banco | Descrição | Tipo |  | Und | Quant. | Valor Unit | Total
Composição | EST-CON-085 | SETOP | FORNECIMENTO DE CONCRETO ESTRUTURAL, USINADO, COM FCK 25 MPA, INCLUSIVE LANÇAMENTO, ADENSAMENTO E ACABAMENTO |  |  | m³ | 1 | 416.77 | 416.77
Composição Auxiliar | ED-8506 | SETOP | APLICAÇÃO DE CONCRETO EM ESTRUTURA, INCLUSIVE ESPALHAMENTO, ADENSAMENTO E ACABAMENTO |  |  | m³ | 1 | 32.07 | 32.07
Composição Auxiliar | ED-8504 | SETOP | LANÇAMENTO DE CONCRETO EM ESTRUTURA, INCLUSIVE TRANSPORTE ATÉ O LOCAL DE APLICAÇÃO, EXCLUSIVE APLICAÇÃO |  |  | m³ | 1 | 67.09 | 67.09
Insumo | MATED- 9041 | SETOP | CONCRETO DOSADO EM CENTRAL CONVENCIONAL ( RESISTÊNCIA: 25,0 MPA/ BRITA: 0 E 1/SLUMP: 60+-10) | Material |  | m³ | 1.05 | 302.49 | 317.61
|  |  |  | MO sem LS => | 77.94 | LS => | 0 | MO com LS => | 77.94
|  |  |  | Valor do BDI => | 102.35 |  | Valor com BDI => |  | 519.12
[6 empty] | Quant. => | 1.75 | Preço Total => | 908.46
10.4 | Código | Banco | Descrição | Tipo |  | Und | Quant. | Valor Unit | Total
Composição | REV-CHA-015 | SETOP | CHAPISCO COM ARGAMASSA, TRAÇO 1:2:3 (CIMENTO, AREIA E PEDRISCO), APLICADO COM COLHER, ESP. 5MM, PREPARO MECÂNICO |  |  | m² | 1 | 9.75 | 9.75
Composição Auxiliar | MAO-OFC-075 | SETOP | PEDREIRO COM ENCARGOS COMPLEMENTARES |  |  | HORA | 0.2 | 20.81 | 4.16
Composição Auxiliar | MAO-AJD-040 | SETOP | SERVENTE COM ENCARGOS COMPLEMENTARES |  |  | HORA | 0.2 | 14.76 | 2.95
Insumo | ED-9067 | SETOP | ARGAMASSA, TRAÇO 1:2:3 ( CIMENTO, AREIA E PEDRISCO), PREPARO MECÂNICO | Serviços |  | m³ | 0.0055 | 481 | 2.64
|  |  |  | MO sem LS => | 5.64 | LS => | 0 | MO com LS => | 5.64
|  |  |  | Valor do BDI => | 2.39 |  | Valor com BDI => |  | 12.14
[6 empty] | Quant. => | 4.37 | Preço Total => | 53.05
10.5 | Código | Banco | Descrição | Tipo |  | Und | Quant. | Valor Unit | Total
Composição | 87794 | SINAPI | EMBOÇO OU MASSA ÚNICA EM ARGAMASSA TRAÇO 1:2:8, PREPARO MANUAL, APLICADA MANUALMENTE EM PANOS CEGOS DE FACHADA (SEM PRESENÇA DE VÃOS), ESPESSURA DE 25 MM. AF_06/2014 | REVE - REVESTIMENTO E TRATAMENTO DE SUPERFÍCIES |  | m² | 1 | 31.88 | 31.88
Composição Auxiliar | 87369 | SINAPI | ARGAMASSA TRAÇO 1:2:8 (EM VOLUME DE CIMENTO, CAL E AREIA MÉDIA ÚMIDA) PARA EMBOÇO/MASSA ÚNICA/ASSENTAMENTO DE ALVENARIA DE VEDAÇÃO, PREPARO MANUAL. AF_08/2019 | SEDI - SERVIÇOS DIVERSOS |  | m³ | 0.0293 | 455.66 | 13.35
Composição Auxiliar | 88316 | SINAPI | SERVENTE COM ENCARGOS COMPLEMENTARES | SEDI - SERVIÇOS DIVERSOS |  | H | 0.4 | 15.16 | 6.06
Composição Auxiliar | 88309 | SINAPI | PEDREIRO COM ENCARGOS COMPLEMENTARES | SEDI - SERVIÇOS DIVERSOS |  | H | 0.4 | 21.26 | 8.5
Insumo | 00037411 | SINAPI | TELA DE ACO SOLDADA GALVANIZADA/ZINCADA PARA ALVENARIA, FIO D = *1,24 MM, MALHA 25 X 25 MM | Material |  | m² | 0.1581 | 25.12 | 3.97
|  |  |  | MO sem LS => | 15.11 | LS => | 0 | MO com LS => | 15.11
|  |  |  | Valor do BDI => | 7.82 |  | Valor com BDI => |  | 39.7
[6 empty] | Quant. => | 4.37 | Preço Total => | 173.48
10.6 | Código | Banco | Descrição | Tipo |  | Und | Quant. | Valor Unit | Total
Composição | EST-FOR-035 | SETOP | ESCORAMENTO METÁLICO TUBULAR CONVENCIONAL (H = 1,80 À 3,20 M) COM ACESSÓRIOS PARA LAJES E VIGAS MACIÇAS, EXCLUSIVE TRANSPORTE E MONTAGEM (ALUGUEL MENSAL) |  |  | M3*MÊS | 1 | 2 | 2
Insumo | MATED- 11208 | SETOP | ESCORAMENTO TUBULAR CONVENCIONAL TIPO "A" ( H = 2,11 À 3,20 M) COM ACESSÓRIOS PARA LAJES E VIGAS MACIÇAS, EXCLUSIVE TRANSPORTE E MONTAGEM (ALUGUEL MENSAL) | Material |  | m | 1 | 2 | 2
|  |  |  | MO sem LS => | 0 | LS => | 0 | MO com LS => | 0
|  |  |  | Valor do BDI => | 0.49 |  | Valor com BDI => |  | 2.49
[6 empty] | Quant. => | 0.76 | Preço Total => | 1.89
10.7 | Código | Banco | Descrição | Tipo |  | Und | Quant. | Valor Unit | Total
Composição | 100066 | SINAPI | ARMAÇÃO COM TELA Q-196. AF_06/2019 | FUES - FUNDAÇÕES E ESTRUTURAS |  | KG | 1 | 14.1 | 14.1
Composição Auxiliar | 88245 | SINAPI | ARMADOR COM ENCARGOS COMPLEMENTARES | SEDI - SERVIÇOS DIVERSOS |  | H | 0.026 | 21.12 | 0.54
Composição Auxiliar | 88238 | SINAPI | AJUDANTE DE ARMADOR COM ENCARGOS COMPLEMENTARES | SEDI - SERVIÇOS DIVERSOS |  | H | 0.004 | 15.93 | 0.06
Insumo | 00043132 | SINAPI | ARAME RECOZIDO 16 BWG, D = 1,65 MM (0,016 KG/M) OU 18 BWG, D = 1,25 MM (0,01 KG/M) | Material |  | KG | 0.011 | 18 | 0.19
Insumo | 00039315 | SINAPI | ESPACADOR / DISTANCIADOR TIPO GARRA DUPLA, EM PLASTICO, COBRIMENTO *20* MM, PARA FERRAGENS DE LAJES E FUNDO DE VIGAS | Material |  | UN | 0.706 | 0.25 | 0.17
Insumo | 00007156 | SINAPI | TELA DE ACO SOLDADA NERVURADA, CA-60, Q-196, (3,11 KG/M2), DIAMETRO DO FIO = 5,0 MM, LARGURA = 2,45 M, ESPACAMENTO DA MALHA = 10 X 10 CM | Material |  | m² | 0.339 | 38.77 | 13.14
|  |  |  | MO sem LS => | 0.48 | LS => | 0 | MO com LS => | 0.48
|  |  |  | Valor do BDI => | 3.46 |  | Valor com BDI => |  | 17.56
[6 empty] | Quant. => | 44.6 | Preço Total => | 783.17
11 |  |  | CASA DE MAQUINAS | [5 empty] | 15594.72
11.1 | Código | Banco | Descrição | Tipo |  | Und | Quant. | Valor Unit | Total
Composição | 40.32.07 | SUDECAP | ESCAVACAO MANUAL 1,5 < H <= 3,0 M | MOVIMENTO DE TERRA |  | m³ | 1 | 55.08 | 55.08
Insumo | 55.10.88 | SUDECAP | SERVENTE | Mão de Obra |  | H | 4 | 13.77 | 55.08
|  |  |  | MO sem LS => | 55.08 | LS => | 0 | MO com LS => | 55.08
|  |  |  | Valor do BDI => | 13.52 |  | Valor com BDI => |  | 68.6
[6 empty] | Quant. => | 25.81 | Preço Total => | 1770.56
11.2 | Código | Banco | Descrição | Tipo |  | Und | Quant. | Valor Unit | Total
Composição | 74164/004 | SINAPI | LASTRO DE BRITA | FUES - FUNDAÇÕES E ESTRUTURAS |  | m³ | 1 | 106.39 | 106.39
Composição Auxiliar | 88316 | SINAPI | SERVENTE COM ENCARGOS COMPLEMENTARES | SEDI - SERVIÇOS DIVERSOS |  | H | 2 | 15.16 | 30.32
Insumo | 00004718 | SINAPI | PEDRA BRITADA N. 2 (19 A 38 MM) POSTO PEDREIRA/FORNECEDOR, SEM FRETE | Material |  | m³ | 1.05 | 72.45 | 76.07
|  |  |  | MO sem LS => | 22.62 | LS => | 0 | MO com LS => | 22.62
|  |  |  | Valor do BDI => | 26.12 |  | Valor com BDI => |  | 132.51
[6 empty] | Quant. => | 0.45 | Preço Total => | 59.62
11.3 | Código | Banco | Descrição | Tipo |  | Und | Quant. | Valor Unit | Total
Composição | FUN-FOR-010 | SETOP | FORMA E DESFORMA DE COMPENSADO RESINADO, ESP. 12MM, REAPROVEITAMENTO (3X) (FUNDAÇÃO) |  |  | m² | 1 | 41.55 | 41.55
Composição Auxiliar | ED-8569 | SETOP | FORMA PARA VIGA-CINTA/BLOCO COM CHAPA DE COMPENSADO RESINADO, ESP. 12MM (DESMONTAGEM) |  |  | m² | 1 | 5.7 | 5.7
Composição Auxiliar | ED-8567 | SETOP | FORMA PARA VIGA-CINTA/BLOCO COM CHAPA DE COMPENSADO RESINADO, ESP. 12MM (FABRICAÇÃO) |  |  | m² | 0.33333 | 63.64 | 21.21
Composição Auxiliar | ED-8568 | SETOP | FORMA PARA VIGA-CINTA/BLOCO COM CHAPA DE COMPENSADO RESINADO, ESP. 12MM (MONTAGEM) |  |  | m² | 1 | 14.64 | 14.64
|  |  |  | MO sem LS => | 23.72 | LS => | 0 | MO com LS => | 23.72
|  |  |  | Valor do BDI => | 10.2 |  | Valor com BDI => |  | 51.75
[6 empty] | Quant. => | 33.5 | Preço Total => | 1733.62
11.4 | Código | Banco | Descrição | Tipo |  | Und | Quant. | Valor Unit | Total
Composição | EST-CON-085 | SETOP | FORNECIMENTO DE CONCRETO ESTRUTURAL, USINADO, COM FCK 25 MPA, INCLUSIVE LANÇAMENTO, ADENSAMENTO E ACABAMENTO |  |  | m³ | 1 | 416.77 | 416.77
Composição Auxiliar | ED-8506 | SETOP | APLICAÇÃO DE CONCRETO EM ESTRUTURA, INCLUSIVE ESPALHAMENTO, ADENSAMENTO E ACABAMENTO |  |  | m³ | 1 | 32.07 | 32.07
Composição Auxiliar | ED-8504 | SETOP | LANÇAMENTO DE CONCRETO EM ESTRUTURA, INCLUSIVE TRANSPORTE ATÉ O LOCAL DE APLICAÇÃO, EXCLUSIVE APLICAÇÃO |  |  | m³ | 1 | 67.09 | 67.09
Insumo | MATED- 9041 | SETOP | CONCRETO DOSADO EM CENTRAL CONVENCIONAL ( RESISTÊNCIA: 25,0 MPA/ BRITA: 0 E 1/SLUMP: 60+-10) | Material |  | m³ | 1.05 | 302.49 | 317.61
|  |  |  | MO sem LS => | 77.94 | LS => | 0 | MO com LS => | 77.94
|  |  |  | Valor do BDI => | 102.35 |  | Valor com BDI => |  | 519.12
[6 empty] | Quant. => | 6.1 | Preço Total => | 3166.63
11.5 | Código | Banco | Descrição | Tipo |  | Und | Quant. | Valor Unit | Total
Composição | 91602 | SINAPI | ARMAÇÃO DO SISTEMA DE PAREDES DE CONCRETO, EXECUTADA COMO REFORÇO, VERGALHÃO DE 8,0 MM DE DIÂMETRO. AF_06/2019 | FUES - FUNDAÇÕES E ESTRUTURAS |  | KG | 1 | 11.52 | 11.52
Composição Auxiliar | 88245 | SINAPI | ARMADOR COM ENCARGOS COMPLEMENTARES | SEDI - SERVIÇOS DIVERSOS |  | H | 0.052 | 21.12 | 1.09
Composição Auxiliar | 88238 | SINAPI | AJUDANTE DE ARMADOR COM ENCARGOS COMPLEMENTARES | SEDI - SERVIÇOS DIVERSOS |  | H | 0.008 | 15.93 | 0.12
Insumo | 00000033 | SINAPI | ACO CA-50, 8,0 MM, VERGALHAO | Material |  | KG | 1.11 | 9.12 | 10.12
Insumo | 00043132 | SINAPI | ARAME RECOZIDO 16 BWG, D = 1,65 MM (0,016 KG/M) OU 18 BWG, D = 1,25 MM (0,01 KG/M) | Material |  | KG | 0.0111 | 18 | 0.19
|  |  |  | MO sem LS => | 0.98 | LS => | 0 | MO com LS => | 0.98
|  |  |  | Valor do BDI => | 2.82 |  | Valor com BDI => |  | 14.34
[6 empty] | Quant. => | 328.8 | Preço Total => | 4714.99
11.6 | Código | Banco | Descrição | Tipo |  | Und | Quant. | Valor Unit | Total
Composição | 91603 | SINAPI | ARMAÇÃO DO SISTEMA DE PAREDES DE CONCRETO, EXECUTADA COMO REFORÇO, VERGALHÃO DE 10,0 MM DE DIÂMETRO. AF_06/2019 | FUES - FUNDAÇÕES E ESTRUTURAS |  | KG | 1 | 10.88 | 10.88
Composição Auxiliar | 88245 | SINAPI | ARMADOR COM ENCARGOS COMPLEMENTARES | SEDI - SERVIÇOS DIVERSOS |  | H | 0.049 | 21.12 | 1.03
Composição Auxiliar | 88238 | SINAPI | AJUDANTE DE ARMADOR COM ENCARGOS COMPLEMENTARES | SEDI - SERVIÇOS DIVERSOS |  | H | 0.008 | 15.93 | 0.12
Insumo | 00000034 | SINAPI | ACO CA-50, 10,0 MM, VERGALHAO | Material |  | KG | 1.11 | 8.6 | 9.54
Insumo | 00043132 | SINAPI | ARAME RECOZIDO 16 BWG, D = 1,65 MM (0,016 KG/M) OU 18 BWG, D = 1,25 MM (0,01 KG/M) | Material |  | KG | 0.0111 | 18 | 0.19
|  |  |  | MO sem LS => | 0.93 | LS => | 0 | MO com LS => | 0.93
|  |  |  | Valor do BDI => | 2.67 |  | Valor com BDI => |  | 13.55
[6 empty] | Quant. => | 73.7 | Preço Total => | 998.63
11.7 | Código | Banco | Descrição | Tipo |  | Und | Quant. | Valor Unit | Total
Composição | 74103/001 | SINAPI | ESCADA TIPO MARINHEIRO EM ACO CA-50 12,5", INCLUSO PINTURA COM FUNDO ANTICORROSIVO TIPO ZARCAO | ESQV - ESQUADRIAS/FERRAGENS/VIDROS |  | M | 1 | 69.77 | 69.77
Composição Auxiliar | 88310 | SINAPI | PINTOR COM ENCARGOS COMPLEMENTARES | SEDI - SERVIÇOS DIVERSOS |  | H | 0.2 | 22.25 | 4.45
Composição Auxiliar | 88316 | SINAPI | SERVENTE COM ENCARGOS COMPLEMENTARES | SEDI - SERVIÇOS DIVERSOS |  | H | 1.09 | 15.16 | 16.52
Composição Auxiliar | 88317 | SINAPI | SOLDADOR COM ENCARGOS COMPLEMENTARES | SEDI - SERVIÇOS DIVERSOS |  | H | 0.29 | 21.8 | 6.32
Composição Auxiliar | 88309 | SINAPI | PEDREIRO COM ENCARGOS COMPLEMENTARES | SEDI - SERVIÇOS DIVERSOS |  | H | 0.4 | 21.26 | 8.5
Insumo | 00010997 | SINAPI | ELETRODO REVESTIDO AWS - E7018, DIAMETRO IGUAL A 4,00 MM | Material |  | KG | 0.12 | 34.89 | 4.18
Insumo | 00007307 | SINAPI | FUNDO ANTICORROSIVO PARA METAIS FERROSOS (ZARCAO) | Material |  | L | 0.144 | 29.43 | 4.23
Insumo | 00003768 | SINAPI | LIXA EM FOLHA PARA FERRO, NUMERO 150 | Material |  | UN | 0.6 | 2.68 | 1.6
Insumo | 00005318 | SINAPI | SOLVENTE DILUENTE A BASE DE AGUARRAS | Material |  | L | 0.252 | 13.84 | 3.48
Insumo | 00000031 | SINAPI | ACO CA-50, 12,5 MM, VERGALHAO | Material |  | KG | 4.8 | 4.27 | 20.49
|  |  |  | MO sem LS => | 27.66 | LS => | 0 | MO com LS => | 27.66
|  |  |  | Valor do BDI => | 17.13 |  | Valor com BDI => |  | 86.9
[6 empty] | Quant. => | 2.5 | Preço Total => | 217.25
11.8 | Código | Banco | Descrição | Tipo |  | Und | Quant. | Valor Unit | Total
Composição | CP-ALC100 | Próprio | ALÇAPAO - 100X100 CM, CHAPA XADREZ | 13.55 |  | UN | 1 | 518.76 | 518.76
Composição Auxiliar | 40.24.15 | SUDECAP | ARGAMASSA DE CIMENTO E AREIA 1:3 | ARGAMASSA DE CIMENTO E AREIA - PREPARO |  | m³ | 0.0005 | 403.2 | 0.2
Insumo | 55.10.75 | SUDECAP | PEDREIRO | Mão de Obra |  | H | 1 | 19.31 | 19.31
Insumo | 55.10.88 | SUDECAP | SERVENTE | Mão de Obra |  | H | 1 | 13.77 | 13.77
Insumo | 00001337 | SINAPI | CHAPA DE ACO XADREZ PARA PISOS, E = 1/4 " (6,30 MM) 54,53 KG/M2 | Material |  | KG | 54.53 | 8.58 | 467.86
Insumo | 55.10.86 | SUDECAP | SERRALHEIRO | Mão de Obra |  | H | 1 | 17.62 | 17.62
|  |  |  | MO sem LS => | 50.74 | LS => | 0 | MO com LS => | 50.74
|  |  |  | Valor do BDI => | 127.4 |  | Valor com BDI => |  | 646.16
[6 empty] | Quant. => | 1 | Preço Total => | 646.16
11.9 | Código | Banco | Descrição | Tipo |  | Und | Quant. | Valor Unit | Total
Composição | REV-CHA-010 | SETOP | CHAPISCO COM ARGAMASSA, TRAÇO 1:3 (CIMENTO E AREIA), ESP. 5MM, APLICADO EM ALVENARIA COM PENEIRA, PREPARO MECÂNICO |  |  | m² | 1 | 9.3 | 9.3
Composição Auxiliar | AUX-ARG-010 | SETOP | ARGAMASSA, TRAÇO 1:3 (CIMENTO E AREIA), PREPARO MECÂNICO |  |  | m³ | 0.0055 | 398.29 | 2.19
Composição Auxiliar | MAO-OFC-075 | SETOP | PEDREIRO COM ENCARGOS COMPLEMENTARES |  |  | HORA | 0.2 | 20.81 | 4.16
Composição Auxiliar | MAO-AJD-040 | SETOP | SERVENTE COM ENCARGOS COMPLEMENTARES |  |  | HORA | 0.2 | 14.76 | 2.95
|  |  |  | MO sem LS => | 6.05 | LS => | 0 | MO com LS => | 6.05
|  |  |  | Valor do BDI => | 2.28 |  | Valor com BDI => |  | 11.58
[6 empty] | Quant. => | 31.36 | Preço Total => | 363.14
11.10 | Código | Banco | Descrição | Tipo |  | Und | Quant. | Valor Unit | Total
Composição | 87792 | SINAPI | EMBOÇO OU MASSA ÚNICA EM ARGAMASSA TRAÇO 1:2:8, PREPARO MECÂNICO COM BETONEIRA 400 L, APLICADA MANUALMENTE EM PANOS CEGOS DE FACHADA (SEM PRESENÇA DE VÃOS), ESPESSURA DE 25 MM. AF_06/2014 | REVE - REVESTIMENTO E TRATAMENTO DE SUPERFÍCIES |  | m² | 1 | 29.6 | 29.6
Composição Auxiliar | 87292 | SINAPI | ARGAMASSA TRAÇO 1:2:8 (EM VOLUME DE CIMENTO, CAL E AREIA MÉDIA ÚMIDA) PARA EMBOÇO/MASSA ÚNICA/ASSENTAMENTO DE ALVENARIA DE VEDAÇÃO, PREPARO MECÂNICO COM BETONEIRA 400 L. AF_08/2019 | SEDI - SERVIÇOS DIVERSOS |  | m³ | 0.0293 | 378.02 | 11.07
Composição Auxiliar | 88316 | SINAPI | SERVENTE COM ENCARGOS COMPLEMENTARES | SEDI - SERVIÇOS DIVERSOS |  | H | 0.4 | 15.16 | 6.06
Composição Auxiliar | 88309 | SINAPI | PEDREIRO COM ENCARGOS COMPLEMENTARES | SEDI - SERVIÇOS DIVERSOS |  | H | 0.4 | 21.26 | 8.5
Insumo | 00037411 | SINAPI | TELA DE ACO SOLDADA GALVANIZADA/ZINCADA PARA ALVENARIA, FIO D = *1,24 MM, MALHA 25 X 25 MM | Material |  | m² | 0.1581 | 25.12 | 3.97
|  |  |  | MO sem LS => | 13.46 | LS => | 0 | MO com LS => | 13.46
|  |  |  | Valor do BDI => | 7.26 |  | Valor com BDI => |  | 36.86
[6 empty] | Quant. => | 31.36 | Preço Total => | 1155.92
11.11 | Código | Banco | Descrição | Tipo |  | Und | Quant. | Valor Unit | Total
Composição | PIN-ACR-005 | SETOP | PINTURA ACRÍLICA EM PAREDE, DUAS (2) DEMÃOS, EXCLUSIVE SELADOR ACRÍLICO E MASSA ACRÍLICA/CORRIDA (PVA) |  |  | m² | 1 | 11.15 | 11.15
Composição Auxiliar | MAO-AJD-030 | SETOP | AJUDANTE DE PINTOR COM ENCARGOS COMPLEMENTARES |  |  | HORA | 0.12644 | 14.76 | 1.86
Composição Auxiliar | MAO-OFC-080 | SETOP | PINTOR COM ENCARGOS COMPLEMENTARES |  |  | HORA | 0.25287 | 21.91 | 5.54
Insumo | MATED- 11448 | SETOP | TINTA ACRÍLICA (TIPO: PREMIUM/ACABAMENTO: FOSCO) | Material |  | l | 0.21 | 17.86 | 3.75
|  |  |  | MO sem LS => | 5.72 | LS => | 0 | MO com LS => | 5.72
|  |  |  | Valor do BDI => | 2.73 |  | Valor com BDI => |  | 13.88
[6 empty] | Quant. => | 31.36 | Preço Total => | 435.27
11.12 | Código | Banco | Descrição | Tipo |  | Und | Quant. | Valor Unit | Total
Composição | EST-FOR-035 | SETOP | ESCORAMENTO METÁLICO TUBULAR CONVENCIONAL (H = 1,80 À 3,20 M) COM ACESSÓRIOS PARA LAJES E VIGAS MACIÇAS, EXCLUSIVE TRANSPORTE E MONTAGEM (ALUGUEL MENSAL) |  |  | M3*MÊS | 1 | 2 | 2
Insumo | MATED- 11208 | SETOP | ESCORAMENTO TUBULAR CONVENCIONAL TIPO "A" ( H = 2,11 À 3,20 M) COM ACESSÓRIOS PARA LAJES E VIGAS MACIÇAS, EXCLUSIVE TRANSPORTE E MONTAGEM (ALUGUEL MENSAL) | Material |  | m | 1 | 2 | 2
|  |  |  | MO sem LS => | 0 | LS => | 0 | MO com LS => | 0
|  |  |  | Valor do BDI => | 0.49 |  | Valor com BDI => |  | 2.49
[6 empty] | Quant. => | 12.5 | Preço Total => | 31.12
11.13 |  |  | APOIO PARA AS BOMBAS | [5 empty] | 301.81
11.13.1 | Código | Banco | Descrição | Tipo |  | Und | Quant. | Valor Unit | Total
Composição | ALV-EST-015 | SETOP | ALVENARIA DE BLOCO DE CONCRETO CHEIO COM ARMAÇÃO, EM CONCRETO COM FCK 15MPA , ESP. 19CM, PARA REVESTIMENTO, INCLUSIVE ARGAMASSA PARA ASSENTAMENTO (DETALHE D - CADERNO SEDS) |  |  | m² | 1 | 165.55 | 165.55
Composição Auxiliar | ALV-BLO-045 | SETOP | ALVENARIA ESTRUTURAL COM BLOCO DE CONCRETO, ESP. 19CM, (FBK 4,5MPA), PARA REVESTIMENTO, INCLUSIVE ARGAMASSA PARA ASSENTAMENTO |  |  | m² | 1 | 61.51 | 61.51
Composição Auxiliar | ARM-AÇO-020 | SETOP | CORTE, DOBRA E MONTAGEM DE AÇO CA-50/60 |  |  | KG | 5.49 | 8.96 | 49.19
Composição Auxiliar | EST-CON-070 | SETOP | FORNECIMENTO DE CONCRETO NÃO ESTRUTURAL, USINADO, COM FCK 15 MPA, INCLUSIVE LANÇAMENTO, ADENSAMENTO E ACABAMENTO |  |  | m³ | 0.14153 | 387.61 | 54.85
|  |  |  | MO sem LS => | 40.19 | LS => | 0 | MO com LS => | 40.19
|  |  |  | Valor do BDI => | 40.65 |  | Valor com BDI => |  | 206.2
[6 empty] | Quant. => | 1 | Preço Total => | 206.2
11.13.2 | Código | Banco | Descrição | Tipo |  | Und | Quant. | Valor Unit | Total
Composição | EST-CON-085 | SETOP | FORNECIMENTO DE CONCRETO ESTRUTURAL, USINADO, COM FCK 25 MPA, INCLUSIVE LANÇAMENTO, ADENSAMENTO E ACABAMENTO |  |  | m³ | 1 | 416.77 | 416.77
Composição Auxiliar | ED-8506 | SETOP | APLICAÇÃO DE CONCRETO EM ESTRUTURA, INCLUSIVE ESPALHAMENTO, ADENSAMENTO E ACABAMENTO |  |  | m³ | 1 | 32.07 | 32.07
Composição Auxiliar | ED-8504 | SETOP | LANÇAMENTO DE CONCRETO EM ESTRUTURA, INCLUSIVE TRANSPORTE ATÉ O LOCAL DE APLICAÇÃO, EXCLUSIVE APLICAÇÃO |  |  | m³ | 1 | 67.09 | 67.09
Insumo | MATED- 9041 | SETOP | CONCRETO DOSADO EM CENTRAL CONVENCIONAL ( RESISTÊNCIA: 25,0 MPA/ BRITA: 0 E 1/SLUMP: 60+-10) | Material |  | m³ | 1.05 | 302.49 | 317.61
|  |  |  | MO sem LS => | 77.94 | LS => | 0 | MO com LS => | 77.94
|  |  |  | Valor do BDI => | 102.35 |  | Valor com BDI => |  | 519.12
[6 empty] | Quant. => | 0.06 | Preço Total => | 31.14
11.13.3 | Código | Banco | Descrição | Tipo |  | Und | Quant. | Valor Unit | Total
Composição | FUN-FOR-010 | SETOP | FORMA E DESFORMA DE COMPENSADO RESINADO, ESP. 12MM, REAPROVEITAMENTO (3X) (FUNDAÇÃO) |  |  | m² | 1 | 41.55 | 41.55
Composição Auxiliar | ED-8569 | SETOP | FORMA PARA VIGA-CINTA/BLOCO COM CHAPA DE COMPENSADO RESINADO, ESP. 12MM (DESMONTAGEM) |  |  | m² | 1 | 5.7 | 5.7
Composição Auxiliar | ED-8567 | SETOP | FORMA PARA VIGA-CINTA/BLOCO COM CHAPA DE COMPENSADO RESINADO, ESP. 12MM (FABRICAÇÃO) |  |  | m² | 0.33333 | 63.64 | 21.21
Composição Auxiliar | ED-8568 | SETOP | FORMA PARA VIGA-CINTA/BLOCO COM CHAPA DE COMPENSADO RESINADO, ESP. 12MM (MONTAGEM) |  |  | m² | 1 | 14.64 | 14.64
|  |  |  | MO sem LS => | 23.72 | LS => | 0 | MO com LS => | 23.72
|  |  |  | Valor do BDI => | 10.2 |  | Valor com BDI => |  | 51.75
[6 empty] | Quant. => | 0.6 | Preço Total => | 31.05
11.13.4 | Código | Banco | Descrição | Tipo |  | Und | Quant. | Valor Unit | Total
Composição | EST-FOR-035 | SETOP | ESCORAMENTO METÁLICO TUBULAR CONVENCIONAL (H = 1,80 À 3,20 M) COM ACESSÓRIOS PARA LAJES E VIGAS MACIÇAS, EXCLUSIVE TRANSPORTE E MONTAGEM (ALUGUEL MENSAL) |  |  | M3*MÊS | 1 | 2 | 2
Insumo | MATED- 11208 | SETOP | ESCORAMENTO TUBULAR CONVENCIONAL TIPO "A" ( H = 2,11 À 3,20 M) COM ACESSÓRIOS PARA LAJES E VIGAS MACIÇAS, EXCLUSIVE TRANSPORTE E MONTAGEM (ALUGUEL MENSAL) | Material |  | m | 1 | 2 | 2
|  |  |  | MO sem LS => | 0 | LS => | 0 | MO com LS => | 0
|  |  |  | Valor do BDI => | 0.49 |  | Valor com BDI => |  | 2.49
[6 empty] | Quant. => | 0.24 | Preço Total => | 0.59
11.13.5 | Código | Banco | Descrição | Tipo |  | Und | Quant. | Valor Unit | Total
Composição | 100066 | SINAPI | ARMAÇÃO COM TELA Q-196. AF_06/2019 | FUES - FUNDAÇÕES E ESTRUTURAS |  | KG | 1 | 14.1 | 14.1
Composição Auxiliar | 88245 | SINAPI | ARMADOR COM ENCARGOS COMPLEMENTARES | SEDI - SERVIÇOS DIVERSOS |  | H | 0.026 | 21.12 | 0.54
Composição Auxiliar | 88238 | SINAPI | AJUDANTE DE ARMADOR COM ENCARGOS COMPLEMENTARES | SEDI - SERVIÇOS DIVERSOS |  | H | 0.004 | 15.93 | 0.06
Insumo | 00043132 | SINAPI | ARAME RECOZIDO 16 BWG, D = 1,65 MM (0,016 KG/M) OU 18 BWG, D = 1,25 MM (0,01 KG/M) | Material |  | KG | 0.011 | 18 | 0.19
Insumo | 00039315 | SINAPI | ESPACADOR / DISTANCIADOR TIPO GARRA DUPLA, EM PLASTICO, COBRIMENTO *20* MM, PARA FERRAGENS DE LAJES E FUNDO DE VIGAS | Material |  | UN | 0.706 | 0.25 | 0.17
Insumo | 00007156 | SINAPI | TELA DE ACO SOLDADA NERVURADA, CA-60, Q-196, (3,11 KG/M2), DIAMETRO DO FIO = 5,0 MM, LARGURA = 2,45 M, ESPACAMENTO DA MALHA = 10 X 10 CM | Material |  | m² | 0.339 | 38.77 | 13.14
|  |  |  | MO sem LS => | 0.48 | LS => | 0 | MO com LS => | 0.48
|  |  |  | Valor do BDI => | 3.46 |  | Valor com BDI => |  | 17.56
[6 empty] | Quant. => | 1.87 | Preço Total => | 32.83
12 |  |  | PAISAGISMO | [5 empty] | 30697.08
12.1 | Código | Banco | Descrição | Tipo |  | Und | Quant. | Valor Unit | Total
Composição | 21.30.07 | SUDECAP | PLANTIO DE GRAMA ESMERALDA EM PLACAS - WILD ZOYSIA | GRAMACAO, INCLUSIVE PLANTIO |  | m² | 1 | 11.79 | 11.79
Insumo | 50.10.36 | SUDECAP | CHP/CAMINHAO TANQUE, 6.000L | Equipamento |  | H | 0.01 | 92.55 | 0.92
Insumo | 55.10.88 | SUDECAP | SERVENTE | Mão de Obra |  | H | 0.3 | 13.77 | 4.13
Insumo | 89.34.30 | SUDECAP | TERRA VEGETAL (GRANEL) | Material |  | m³ | 0.02 | 72.22 | 1.44
Insumo | 89.34.07 | SUDECAP | GRAMA ESMERALDA OU SAO CARLOS OU CURITIBANA, EM PLACAS, SEM PLANTIO | Material |  | m² | 1 | 5.3 | 5.3
|  |  |  | MO sem LS => | 4.13 | LS => | 0 | MO com LS => | 4.13
|  |  |  | Valor do BDI => | 2.89 |  | Valor com BDI => |  | 14.68
[6 empty] | Quant. => | 776.1 | Preço Total => | 11393.14
| Código | Banco | Descrição | Tipo |  | Und | Quant. | Valor Unit | Total
Insumo | 00007253 | SINAPI | TERRA VEGETAL (GRANEL) | Material |  | m³ | 1 | 85.71 | 85.71
|  |  |  | MO sem LS => | 0 | LS => | 0 | MO com LS => | 0
|  |  |  | Valor do BDI => | 21.05 |  | Valor com BDI => |  | 106.76
[6 empty] | Quant. => | 77.61 | Preço Total => | 8285.64
12.3 | Código | Banco | Descrição | Tipo |  | Und | Quant. | Valor Unit | Total
Composição | 18.10.03 | SUDECAP | BANCO PRE-MOLDADO CONCRETO 45X150X45CM PREMO/EQUIVALENTE | BANCOS E MESAS |  | UN | 1 | 317.56 | 317.56
Composição Auxiliar | 40.08.07 | SUDECAP | CONCRETO 1:3:6, B1-B2 CALCARIA - PREPARO | CONCRETO CONVENCIONAL BRITA 1-2 CALCAREA - PREPARO |  | m³ | 0.018 | 249.16 | 4.48
Insumo | 55.10.75 | SUDECAP | PEDREIRO | Mão de Obra |  | H | 1 | 19.31 | 19.31
Insumo | 55.10.88 | SUDECAP | SERVENTE | Mão de Obra |  | H | 1 | 13.77 | 13.77
Insumo | 76.20.01 | SUDECAP | BANCO PRE-MOLDADO DE CONCRETO 45X150X45CM | Material |  | UN | 1 | 280 | 280
|  |  |  | MO sem LS => | 34.14 | LS => | 0 | MO com LS => | 34.14
|  |  |  | Valor do BDI => | 77.99 |  | Valor com BDI => |  | 395.55
[6 empty] | Quant. => | 8 | Preço Total => | 3164.4
12.4 | Código | Banco | Descrição | Tipo |  | Und | Quant. | Valor Unit | Total
Composição | 21.03.16 | SUDECAP | CORDAO DE CONC. PREMOLDADO BOLEADO 10X10 COM BASE | MEIO FIO E CORDAO - PADRAO SUDECAP |  | M | 1 | 30.79 | 30.79
Composição Auxiliar | 40.09.23 | SUDECAP | CONCRETO FCK >= 20 MPA, BRITA CALCÁRIA, PREPARADO EM OBRA E LANÇADO EM FUNDAÇÃO | CONCRETO CONVENCIONAL B1-B2 CALC., LANC. EM FUND. |  | m³ | 0.0092 | 415.03 | 3.81
Composição Auxiliar | 40.24.15 | SUDECAP | ARGAMASSA DE CIMENTO E AREIA 1:3 | ARGAMASSA DE CIMENTO E AREIA - PREPARO |  | m³ | 0.002 | 403.2 | 0.8
Composição Auxiliar | 40.10.23 | SUDECAP | CONCRETO FCK >= 20 MPA, BRITA CALCÁRIA, PREPARADO EM OBRA E LANÇADO EM ESTRUTURA | CONCRETO CONVENCIONAL BRITA CALC. LANC. EM ESTRUT. |  | m³ | 0.009 | 423.46 | 3.81
Composição Auxiliar | 40.24.17 | SUDECAP | ARGAMASSA DE CIMENTO E AREIA 1:4 | ARGAMASSA DE CIMENTO E AREIA - PREPARO |  | m³ | 0.0037 | 359.2 | 1.32
Composição Auxiliar | 40.30.30 | SUDECAP | ALVENARIA BLOCO DE CONCRETO, E = 10CM, A REVESTIR | ALVENARIA |  | m² | 0.2 | 39.24 | 7.84
Composição Auxiliar | 40.32.05 | SUDECAP | ESCAVACAO MANUAL H <= 1.5M | MOVIMENTO DE TERRA |  | m³ | 0.056 | 41.31 | 2.31
Composição Auxiliar | 40.22.20 | SUDECAP | ACO CA-60 - CORTE, DOBRAMENTO E COLOCACAO | ACO |  | KG | 0.16 | 8.43 | 1.34
Composição Auxiliar | 40.32.30 | SUDECAP | REATERRO MANUAL DE VALAS | MOVIMENTO DE TERRA |  | m³ | 0.036 | 41.31 | 1.48
Composição Auxiliar | 40.32.22 | SUDECAP | REGULARIZACAO E COMPACTACAO MANUAL DE TERRENO | MOVIMENTO DE TERRA |  | m² | 0.25 | 4.54 | 1.13
Insumo | 55.10.75 | SUDECAP | PEDREIRO | Mão de Obra |  | H | 0.2 | 19.31 | 3.86
Insumo | 55.10.88 | SUDECAP | SERVENTE | Mão de Obra |  | H | 0.2 | 13.77 | 2.75
Insumo | 67.85.10 | SUDECAP | CALHA / RUFO DE CHAPA GALV. No.22 GSG, DESENV=1.0M | Material |  | M | 0.00155 | 59 | 0.09
Insumo | 71.04.03 | SUDECAP | PECA DE PARAJU BRUTO 6X5,5 CM | Material |  | M | 0.0186 | 13.5 | 0.25
|  |  |  | MO sem LS => | 19.04 | LS => | 0 | MO com LS => | 19.04
|  |  |  | Valor do BDI => | 7.56 |  | Valor com BDI => |  | 38.35
[6 empty] | Quant. => | 109.95 | Preço Total => | 4216.58
12.5 | Código | Banco | Descrição | Tipo |  | Und | Quant. | Valor Unit | Total
Composição | 98510 | SINAPI | PLANTIO DE ÁRVORE ORNAMENTAL COM ALTURA DE MUDA MENOR OU IGUAL A 2,00 M. AF_05/2018 | URBA - URBANIZAÇÃO |  | UN | 1 | 57.26 | 57.26
Composição Auxiliar | 88316 | SINAPI | SERVENTE COM ENCARGOS COMPLEMENTARES | SEDI - SERVIÇOS DIVERSOS |  | H | 0.7272 | 15.16 | 11.02
Composição Auxiliar | 88441 | SINAPI | JARDINEIRO COM ENCARGOS COMPLEMENTARES | SEDI - SERVIÇOS DIVERSOS |  | H | 0.1818 | 20.5 | 3.72
Insumo | 00000358 | SINAPI | MUDA DE ARVORE ORNAMENTAL, OITI/AROEIRA SALSA/ANGICO/IPE/JACARANDA OU EQUIVALENTE DA REGIAO, H= *1* M | Material |  | UN | 1 | 42.52 | 42.52
|  |  |  | MO sem LS => | 11.22 | LS => | 0 | MO com LS => | 11.22
|  |  |  | Valor do BDI => | 14.06 |  | Valor com BDI => |  | 71.32
[6 empty] | Quant. => | 51 | Preço Total => | 3637.32
13 |  |  | FONTE | [5 empty] | 76684.25
13.1 | Código | Banco | Descrição | Tipo |  | Und | Quant. | Valor Unit | Total
Composição | 74164/004 | SINAPI | LASTRO DE BRITA | FUES - FUNDAÇÕES E ESTRUTURAS |  | m³ | 1 | 106.39 | 106.39
Composição Auxiliar | 88316 | SINAPI | SERVENTE COM ENCARGOS COMPLEMENTARES | SEDI - SERVIÇOS DIVERSOS |  | H | 2 | 15.16 | 30.32
Insumo | 00004718 | SINAPI | PEDRA BRITADA N. 2 (19 A 38 MM) POSTO PEDREIRA/FORNECEDOR, SEM FRETE | Material |  | m³ | 1.05 | 72.45 | 76.07
|  |  |  | MO sem LS => | 22.62 | LS => | 0 | MO com LS => | 22.62
|  |  |  | Valor do BDI => | 26.12 |  | Valor com BDI => |  | 132.51
[6 empty] | Quant. => | 1.56 | Preço Total => | 206.71
13.2 | Código | Banco | Descrição | Tipo |  | Und | Quant. | Valor Unit | Total
Composição | EST-FOR-010 | SETOP | FORMA E DESFORMA DE COMPENSADO RESINADO, ESP. 10MM, REAPROVEITAMENTO (3X), EXCLUSIVE ESCORAMENTO |  |  | m² | 1 | 40.4 | 40.4
Insumo | ED-8408 | SETOP | FORMA E DESFORMA PARA LAJE COM CHAPA DE COMPENSADO RESINADO, ESP. 10MM, REAPROVEITAMENTO (3X), EXCLUSIVE ESCORAMENTO | Serviços |  | m² | 0.536 | 36.91 | 19.78
Insumo | ED-8406 | SETOP | FORMA E DESFORMA PARA PILAR COM CHAPA DE COMPENSADO RESINADO, ESP. 10MM, REAPROVEITAMENTO (3X), EXCLUSIVE ESCORAMENTO | Serviços |  | m² | 0.128 | 47.03 | 6.01
Insumo | ED-8407 | SETOP | FORMA E DESFORMA PARA VIGA COM CHAPA DE COMPENSADO RESINADO, ESP. 10MM, REAPROVEITAMENTO (3X), EXCLUSIVE ESCORAMENTO | Serviços |  | m² | 0.336 | 43.51 | 14.61
|  |  |  | MO sem LS => | 0 | LS => | 0 | MO com LS => | 0
|  |  |  | Valor do BDI => | 9.92 |  | Valor com BDI => |  | 50.32
[6 empty] | Quant. => | 16.96 | Preço Total => | 853.42
13.3 | Código | Banco | Descrição | Tipo |  | Und | Quant. | Valor Unit | Total
Composição | EST-CON-085 | SETOP | FORNECIMENTO DE CONCRETO ESTRUTURAL, USINADO, COM FCK 25 MPA, INCLUSIVE LANÇAMENTO, ADENSAMENTO E ACABAMENTO |  |  | m³ | 1 | 416.77 | 416.77
Composição Auxiliar | ED-8506 | SETOP | APLICAÇÃO DE CONCRETO EM ESTRUTURA, INCLUSIVE ESPALHAMENTO, ADENSAMENTO E ACABAMENTO |  |  | m³ | 1 | 32.07 | 32.07
Composição Auxiliar | ED-8504 | SETOP | LANÇAMENTO DE CONCRETO EM ESTRUTURA, INCLUSIVE TRANSPORTE ATÉ O LOCAL DE APLICAÇÃO, EXCLUSIVE APLICAÇÃO |  |  | m³ | 1 | 67.09 | 67.09
Insumo | MATED- 9041 | SETOP | CONCRETO DOSADO EM CENTRAL CONVENCIONAL ( RESISTÊNCIA: 25,0 MPA/ BRITA: 0 E 1/SLUMP: 60+-10) | Material |  | m³ | 1.05 | 302.49 | 317.61
|  |  |  | MO sem LS => | 77.94 | LS => | 0 | MO com LS => | 77.94
|  |  |  | Valor do BDI => | 102.35 |  | Valor com BDI => |  | 519.12
[6 empty] | Quant. => | 7.22 | Preço Total => | 3748.04
13.4 | Código | Banco | Descrição | Tipo |  | Und | Quant. | Valor Unit | Total
Composição | EST-FOR-035 | SETOP | ESCORAMENTO METÁLICO TUBULAR CONVENCIONAL (H = 1,80 À 3,20 M) COM ACESSÓRIOS PARA LAJES E VIGAS MACIÇAS, EXCLUSIVE TRANSPORTE E MONTAGEM (ALUGUEL MENSAL) |  |  | M3*MÊS | 1 | 2 | 2
Insumo | MATED- 11208 | SETOP | ESCORAMENTO TUBULAR CONVENCIONAL TIPO "A" ( H = 2,11 À 3,20 M) COM ACESSÓRIOS PARA LAJES E VIGAS MACIÇAS, EXCLUSIVE TRANSPORTE E MONTAGEM (ALUGUEL MENSAL) | Material |  | m | 1 | 2 | 2
|  |  |  | MO sem LS => | 0 | LS => | 0 | MO com LS => | 0
|  |  |  | Valor do BDI => | 0.49 |  | Valor com BDI => |  | 2.49
[6 empty] | Quant. => | 13.54 | Preço Total => | 33.71
13.5 | Código | Banco | Descrição | Tipo |  | Und | Quant. | Valor Unit | Total
Composição | 87757 | SINAPI | CONTRAPISO EM ARGAMASSA TRAÇO 1:4 (CIMENTO E AREIA), PREPARO MANUAL, APLICADO EM ÁREAS MOLHADAS SOBRE IMPERMEABILIZAÇÃO, ESPESSURA 3CM. AF_06/2014 | PISO - PISOS |  | m² | 1 | 40.76 | 40.76
Composição Auxiliar | 87373 | SINAPI | ARGAMASSA TRAÇO 1:4 (EM VOLUME DE CIMENTO E AREIA MÉDIA ÚMIDA) PARA CONTRAPISO, PREPARO MANUAL. AF_08/2019 | SEDI - SERVIÇOS DIVERSOS |  | m³ | 0.0431 | 498.03 | 21.46
Composição Auxiliar | 88316 | SINAPI | SERVENTE COM ENCARGOS COMPLEMENTARES | SEDI - SERVIÇOS DIVERSOS |  | H | 0.33 | 15.16 | 5
Composição Auxiliar | 88309 | SINAPI | PEDREIRO COM ENCARGOS COMPLEMENTARES | SEDI - SERVIÇOS DIVERSOS |  | H | 0.66 | 21.26 | 14.03
Insumo | 00001379 | SINAPI | CIMENTO PORTLAND COMPOSTO CP II-32 | Material |  | KG | 0.5 | 0.54 | 0.27
|  |  |  | MO sem LS => | 20.51 | LS => | 0 | MO com LS => | 20.51
|  |  |  | Valor do BDI => | 10.01 |  | Valor com BDI => |  | 50.77
[6 empty] | Quant. => | 48.11 | Preço Total => | 2442.54
13.6 | Código | Banco | Descrição | Tipo |  | Und | Quant. | Valor Unit | Total
Composição | 100066 | SINAPI | ARMAÇÃO COM TELA Q-196. AF_06/2019 | FUES - FUNDAÇÕES E ESTRUTURAS |  | KG | 1 | 14.1 | 14.1
Composição Auxiliar | 88245 | SINAPI | ARMADOR COM ENCARGOS COMPLEMENTARES | SEDI - SERVIÇOS DIVERSOS |  | H | 0.026 | 21.12 | 0.54
Composição Auxiliar | 88238 | SINAPI | AJUDANTE DE ARMADOR COM ENCARGOS COMPLEMENTARES | SEDI - SERVIÇOS DIVERSOS |  | H | 0.004 | 15.93 | 0.06
Insumo | 00043132 | SINAPI | ARAME RECOZIDO 16 BWG, D = 1,65 MM (0,016 KG/M) OU 18 BWG, D = 1,25 MM (0,01 KG/M) | Material |  | KG | 0.011 | 18 | 0.19
Insumo | 00039315 | SINAPI | ESPACADOR / DISTANCIADOR TIPO GARRA DUPLA, EM PLASTICO, COBRIMENTO *20* MM, PARA FERRAGENS DE LAJES E FUNDO DE VIGAS | Material |  | UN | 0.706 | 0.25 | 0.17
Insumo | 00007156 | SINAPI | TELA DE ACO SOLDADA NERVURADA, CA-60, Q-196, (3,11 KG/M2), DIAMETRO DO FIO = 5,0 MM, LARGURA = 2,45 M, ESPACAMENTO DA MALHA = 10 X 10 CM | Material |  | m² | 0.339 | 38.77 | 13.14
|  |  |  | MO sem LS => | 0.48 | LS => | 0 | MO com LS => | 0.48
|  |  |  | Valor do BDI => | 3.46 |  | Valor com BDI => |  | 17.56
[6 empty] | Quant. => | 149.7 | Preço Total => | 2628.73
13.7 | Código | Banco | Descrição | Tipo |  | Und | Quant. | Valor Unit | Total
Composição | ALV-EST-015 | SETOP | ALVENARIA DE BLOCO DE CONCRETO CHEIO COM ARMAÇÃO, EM CONCRETO COM FCK 15MPA , ESP. 19CM, PARA REVESTIMENTO, INCLUSIVE ARGAMASSA PARA ASSENTAMENTO (DETALHE D - CADERNO SEDS) |  |  | m² | 1 | 165.55 | 165.55
Composição Auxiliar | ALV-BLO-045 | SETOP | ALVENARIA ESTRUTURAL COM BLOCO DE CONCRETO, ESP. 19CM, (FBK 4,5MPA), PARA REVESTIMENTO, INCLUSIVE ARGAMASSA PARA ASSENTAMENTO |  |  | m² | 1 | 61.51 | 61.51
Composição Auxiliar | ARM-AÇO-020 | SETOP | CORTE, DOBRA E MONTAGEM DE AÇO CA-50/60 |  |  | KG | 5.49 | 8.96 | 49.19
Composição Auxiliar | EST-CON-070 | SETOP | FORNECIMENTO DE CONCRETO NÃO ESTRUTURAL, USINADO, COM FCK 15 MPA, INCLUSIVE LANÇAMENTO, ADENSAMENTO E ACABAMENTO |  |  | m³ | 0.14153 | 387.61 | 54.85
|  |  |  | MO sem LS => | 40.19 | LS => | 0 | MO com LS => | 40.19
|  |  |  | Valor do BDI => | 40.65 |  | Valor com BDI => |  | 206.2
[6 empty] | Quant. => | 35.61 | Preço Total => | 7342.78
13.8 | Código | Banco | Descrição | Tipo |  | Und | Quant. | Valor Unit | Total
Composição | 09.09.01 | SUDECAP | IMPERMEABILIZACAO POR CRISTALIZACAO SISTEMA A BASE DE CIMENTO IMPERMEABILIZANTE | IMPERMEABILIZAÇAO POR INFILTRAÇAO E CRISTALIZAÇAO |  | m² | 1 | 38 | 38
Insumo | 89.45.10 | SUDECAP | IMPERMEAB. INFILTRACAO CRISTALIZACAO POSITIVA(RES) | Material |  | m² | 1 | 38 | 38
|  |  |  | MO sem LS => | 0 | LS => | 0 | MO com LS => | 0
|  |  |  | Valor do BDI => | 9.33 |  | Valor com BDI => |  | 47.33
[6 empty] | Quant. => | 99.98 | Preço Total => | 4732.05
13.9 | Código | Banco | Descrição | Tipo |  | Und | Quant. | Valor Unit | Total
Composição | 87893 | SINAPI | CHAPISCO APLICADO EM ALVENARIA (SEM PRESENÇA DE VÃOS) E ESTRUTURAS DE CONCRETO DE FACHADA, COM COLHER DE PEDREIRO. ARGAMASSA TRAÇO 1:3 COM PREPARO MANUAL. AF_06/2014 | REVE - REVESTIMENTO E TRATAMENTO DE SUPERFÍCIES |  | m² | 1 | 5.47 | 5.47
Composição Auxiliar | 87377 | SINAPI | ARGAMASSA TRAÇO 1:3 (EM VOLUME DE CIMENTO E AREIA GROSSA ÚMIDA) PARA CHAPISCO CONVENCIONAL, PREPARO MANUAL. AF_08/2019 | SEDI - SERVIÇOS DIVERSOS |  | m³ | 0.0042 | 454.81 | 1.91
Composição Auxiliar | 88316 | SINAPI | SERVENTE COM ENCARGOS COMPLEMENTARES | SEDI - SERVIÇOS DIVERSOS |  | H | 0.062 | 15.16 | 0.93
Composição Auxiliar | 88309 | SINAPI | PEDREIRO COM ENCARGOS COMPLEMENTARES | SEDI - SERVIÇOS DIVERSOS |  | H | 0.124 | 21.26 | 2.63
|  |  |  | MO sem LS => | 3.36 | LS => | 0 | MO com LS => | 3.36
|  |  |  | Valor do BDI => | 1.34 |  | Valor com BDI => |  | 6.81
[6 empty] | Quant. => | 99.98 | Preço Total => | 680.86
13.10 | Código | Banco | Descrição | Tipo |  | Und | Quant. | Valor Unit | Total
Composição | 87554 | SINAPI | EMBOÇO, PARA RECEBIMENTO DE CERÂMICA, EM ARGAMASSA TRAÇO 1:2:8, PREPARO MANUAL, APLICADO MANUALMENTE EM FACES INTERNAS DE PAREDES, PARA AMBIENTE COM ÁREA MAIOR QUE 10M2, ESPESSURA DE 10MM, COM EXECUÇÃO DE TALISCAS. AF_06/2014 | REVE - REVESTIMENTO E TRATAMENTO DE SUPERFÍCIES |  | m² | 1 | 15.07 | 15.07
Composição Auxiliar | 87369 | SINAPI | ARGAMASSA TRAÇO 1:2:8 (EM VOLUME DE CIMENTO, CAL E AREIA MÉDIA ÚMIDA) PARA EMBOÇO/MASSA ÚNICA/ASSENTAMENTO DE ALVENARIA DE VEDAÇÃO, PREPARO MANUAL. AF_08/2019 | SEDI - SERVIÇOS DIVERSOS |  | m³ | 0.0213 | 455.66 | 9.7
Composição Auxiliar | 88316 | SINAPI | SERVENTE COM ENCARGOS COMPLEMENTARES | SEDI - SERVIÇOS DIVERSOS |  | H | 0.074 | 15.16 | 1.12
Composição Auxiliar | 88309 | SINAPI | PEDREIRO COM ENCARGOS COMPLEMENTARES | SEDI - SERVIÇOS DIVERSOS |  | H | 0.2 | 21.26 | 4.25
|  |  |  | MO sem LS => | 6.96 | LS => | 0 | MO com LS => | 6.96
|  |  |  | Valor do BDI => | 3.7 |  | Valor com BDI => |  | 18.77
[6 empty] | Quant. => | 99.98 | Preço Total => | 1876.62
13.11 | Código | Banco | Descrição | Tipo |  | Und | Quant. | Valor Unit | Total
Composição | 87264 | SINAPI | REVESTIMENTO CERÂMICO PARA PAREDES INTERNAS COM PLACAS TIPO ESMALTADA EXTRA DE DIMENSÕES 20X20 CM APLICADAS EM AMBIENTES DE ÁREA MENOR QUE 5 M² NA ALTURA INTEIRA DAS PAREDES. AF_06/2014 | REVE - REVESTIMENTO E TRATAMENTO DE SUPERFÍCIES |  | m² | 1 | 48.4 | 48.4
Composição Auxiliar | 88256 | SINAPI | AZULEJISTA OU LADRILHISTA COM ENCARGOS COMPLEMENTARES | SEDI - SERVIÇOS DIVERSOS |  | H | 0.72 | 23.25 | 16.74
Composição Auxiliar | 88316 | SINAPI | SERVENTE COM ENCARGOS COMPLEMENTARES | SEDI - SERVIÇOS DIVERSOS |  | H | 0.38 | 15.16 | 5.76
Insumo | 00001381 | SINAPI | ARGAMASSA COLANTE AC I PARA CERAMICAS | Material |  | KG | 4.86 | 0.47 | 2.28
Insumo | 00034357 | SINAPI | REJUNTE CIMENTICIO, QUALQUER COR | Material |  | KG | 0.42 | 2.75 | 1.15
Insumo | 00000536 | SINAPI | REVESTIMENTO EM CERAMICA ESMALTADA EXTRA, PEI MENOR OU IGUAL A 3, FORMATO MENOR OU IGUAL A 2025 CM2 | Material |  | m² | 1.06 | 21.2 | 22.47
|  |  |  | MO sem LS => | 18.17 | LS => | 0 | MO com LS => | 18.17
|  |  |  | Valor do BDI => | 11.88 |  | Valor com BDI => |  | 60.28
[6 empty] | Quant. => | 99.98 | Preço Total => | 6026.79
| Código | Banco | Descrição | Tipo |  | Und | Quant. | Valor Unit | Total
Insumo | CT-FONTE | Próprio | FONTE COM JATO CENTRAL DE 3,50M E 4 JATOS DE 2,50M - COM TODOS OS EQUIPAMENTOS - FORNECIMENTO E INSTALACAO | Equipamento |  | UN | 1 | 40000 | 40000
|  |  |  | MO sem LS => | 0 | LS => | 0 | MO com LS => | 0
|  |  |  | Valor do BDI => | 6112 |  | Valor com BDI => |  | 46112
[6 empty] | Quant. => | 1 | Preço Total => | 46112
14 |  |  | CANTEIRO | [5 empty] | 1972.95
14.1 | Código | Banco | Descrição | Tipo |  | Und | Quant. | Valor Unit | Total
Composição | 40.32.05 | SUDECAP | ESCAVACAO MANUAL H <= 1.5M | MOVIMENTO DE TERRA |  | m³ | 1 | 41.31 | 41.31
Insumo | 55.10.88 | SUDECAP | SERVENTE | Mão de Obra |  | H | 3 | 13.77 | 41.31
|  |  |  | MO sem LS => | 41.31 | LS => | 0 | MO com LS => | 41.31
|  |  |  | Valor do BDI => | 10.14 |  | Valor com BDI => |  | 51.45
[6 empty] | Quant. => | 1.28 | Preço Total => | 65.85
14.2 | Código | Banco | Descrição | Tipo |  | Und | Quant. | Valor Unit | Total
Composição | 74164/004 | SINAPI | LASTRO DE BRITA | FUES - FUNDAÇÕES E ESTRUTURAS |  | m³ | 1 | 106.39 | 106.39
Composição Auxiliar | 88316 | SINAPI | SERVENTE COM ENCARGOS COMPLEMENTARES | SEDI - SERVIÇOS DIVERSOS |  | H | 2 | 15.16 | 30.32
Insumo | 00004718 | SINAPI | PEDRA BRITADA N. 2 (19 A 38 MM) POSTO PEDREIRA/FORNECEDOR, SEM FRETE | Material |  | m³ | 1.05 | 72.45 | 76.07
|  |  |  | MO sem LS => | 22.62 | LS => | 0 | MO com LS => | 22.62
|  |  |  | Valor do BDI => | 26.12 |  | Valor com BDI => |  | 132.51
[6 empty] | Quant. => | 0.42 | Preço Total => | 55.65
14.3 | Código | Banco | Descrição | Tipo |  | Und | Quant. | Valor Unit | Total
Composição | EST-CON-085 | SETOP | FORNECIMENTO DE CONCRETO ESTRUTURAL, USINADO, COM FCK 25 MPA, INCLUSIVE LANÇAMENTO, ADENSAMENTO E ACABAMENTO |  |  | m³ | 1 | 416.77 | 416.77
Composição Auxiliar | ED-8506 | SETOP | APLICAÇÃO DE CONCRETO EM ESTRUTURA, INCLUSIVE ESPALHAMENTO, ADENSAMENTO E ACABAMENTO |  |  | m³ | 1 | 32.07 | 32.07
Composição Auxiliar | ED-8504 | SETOP | LANÇAMENTO DE CONCRETO EM ESTRUTURA, INCLUSIVE TRANSPORTE ATÉ O LOCAL DE APLICAÇÃO, EXCLUSIVE APLICAÇÃO |  |  | m³ | 1 | 67.09 | 67.09
Insumo | MATED- 9041 | SETOP | CONCRETO DOSADO EM CENTRAL CONVENCIONAL ( RESISTÊNCIA: 25,0 MPA/ BRITA: 0 E 1/SLUMP: 60+-10) | Material |  | m³ | 1.05 | 302.49 | 317.61
|  |  |  | MO sem LS => | 77.94 | LS => | 0 | MO com LS => | 77.94
|  |  |  | Valor do BDI => | 102.35 |  | Valor com BDI => |  | 519.12
[6 empty] | Quant. => | 0.85 | Preço Total => | 441.25
14.4 | Código | Banco | Descrição | Tipo |  | Und | Quant. | Valor Unit | Total
Composição | ALV-EST-010 | SETOP | ALVENARIA DE BLOCO DE CONCRETO CHEIO COM ARMAÇÃO, EM CONCRETO COM FCK 15MPA , ESP. 14CM, PARA REVESTIMENTO, INCLUSIVE ARGAMASSA PARA ASSENTAMENTO (DETALHE D - CADERNO SEDS) |  |  | m² | 1 | 139.43 | 139.43
Composição Auxiliar | ALV-BLO-040 | SETOP | ALVENARIA ESTRUTURAL COM BLOCO DE CONCRETO, ESP. 14CM, (FBK 4,5MPA), PARA REVESTIMENTO, INCLUSIVE ARGAMASSA PARA ASSENTAMENTO |  |  | m² | 1 | 52.53 | 52.53
Composição Auxiliar | ARM-AÇO-020 | SETOP | CORTE, DOBRA E MONTAGEM DE AÇO CA-50/60 |  |  | KG | 5.49 | 8.96 | 49.19
Composição Auxiliar | EST-CON-070 | SETOP | FORNECIMENTO DE CONCRETO NÃO ESTRUTURAL, USINADO, COM FCK 15 MPA, INCLUSIVE LANÇAMENTO, ADENSAMENTO E ACABAMENTO |  |  | m³ | 0.0973 | 387.61 | 37.71
|  |  |  | MO sem LS => | 35.81 | LS => | 0 | MO com LS => | 35.81
|  |  |  | Valor do BDI => | 34.24 |  | Valor com BDI => |  | 173.67
[6 empty] | Quant. => | 8.12 | Preço Total => | 1410.2
15 |  |  | PASSEIO/MEIO-FIO | [5 empty] | 27604.14
15.1 | Código | Banco | Descrição | Tipo |  | Und | Quant. | Valor Unit | Total
Composição | 94991 | SINAPI | EXECUÇÃO DE PASSEIO (CALÇADA) OU PISO DE CONCRETO COM CONCRETO MOLDADO IN LOCO, USINADO, ACABAMENTO CONVENCIONAL, NÃO ARMADO. AF_07/2016 | PISO - PISOS |  | m³ | 1 | 461 | 461
Composição Auxiliar | 88262 | SINAPI | CARPINTEIRO DE FORMAS COM ENCARGOS COMPLEMENTARES | SEDI - SERVIÇOS DIVERSOS |  | H | 2.256 | 21.04 | 47.46
Composição Auxiliar | 88316 | SINAPI | SERVENTE COM ENCARGOS COMPLEMENTARES | SEDI - SERVIÇOS DIVERSOS |  | H | 2.516 | 15.16 | 38.14
Composição Auxiliar | 88309 | SINAPI | PEDREIRO COM ENCARGOS COMPLEMENTARES | SEDI - SERVIÇOS DIVERSOS |  | H | 0.26 | 21.26 | 5.52
Insumo | 00034492 | SINAPI | CONCRETO USINADO BOMBEAVEL, CLASSE DE RESISTENCIA C20, COM BRITA 0 E 1, SLUMP = 100 +/- 20 MM, EXCLUI SERVICO DE BOMBEAMENTO (NBR 8953) | Material |  | m³ | 1.213 | 284.36 | 344.92
Insumo | 00004517 | SINAPI | SARRAFO *2,5 X 7,5* CM EM PINUS, MISTA OU EQUIVALENTE DA REGIAO - BRUTA | Material |  | M | 2 | 1.68 | 3.36
Insumo | 00004460 | SINAPI | SARRAFO DE MADEIRA NAO APARELHADA *2,5 X 10 CM, MACARANDUBA, ANGELIM OU EQUIVALENTE DA REGIAO | Material |  | M | 2.5 | 8.64 | 21.6
|  |  |  | MO sem LS => | 71.69 | LS => | 0 | MO com LS => | 71.69
|  |  |  | Valor do BDI => | 113.22 |  | Valor com BDI => |  | 574.22
[6 empty] | Quant. => | 29.4 | Preço Total => | 16882.06
15.2 | Código | Banco | Descrição | Tipo |  | Und | Quant. | Valor Unit | Total
Composição | URB-PAS-015 | SETOP | LANÇAMENTO E ESPALHAMENTO DE SOLO OU MATERIAL DE DEMOLIÇÃO EM ÁREA DE PASSEIO EXCLUSIVE APILOAMENTO |  |  | m³ | 1 | 16.97 | 16.97
Composição Auxiliar | MAO-AJD-040 | SETOP | SERVENTE COM ENCARGOS COMPLEMENTARES |  |  | HORA | 1.15 | 14.76 | 16.97
|  |  |  | MO sem LS => | 12.83 | LS => | 0 | MO com LS => | 12.83
|  |  |  | Valor do BDI => | 4.16 |  | Valor com BDI => |  | 21.13
[6 empty] | Quant. => | 23.52 | Preço Total => | 496.97
15.3 | Código | Banco | Descrição | Tipo |  | Und | Quant. | Valor Unit | Total
Composição | 94273 | SINAPI | ASSENTAMENTO DE GUIA (MEIO-FIO) EM TRECHO RETO, CONFECCIONADA EM CONCRETO PRÉ-FABRICADO, DIMENSÕES 100X15X13X30 CM (COMPRIMENTO X BASE INFERIOR X BASE SUPERIOR X ALTURA), PARA VIAS URBANAS (USO VIÁRIO). AF_06/2016 | DROP - DRENAGEM/OBRAS DE CONTENÇÃO / POÇOS DE VISITA E CAIXAS |  | M | 1 | 39.88 | 39.88
Composição Auxiliar | 88629 | SINAPI | ARGAMASSA TRAÇO 1:3 (EM VOLUME DE CIMENTO E AREIA MÉDIA ÚMIDA), PREPARO MANUAL. AF_08/2019 | SEDI - SERVIÇOS DIVERSOS |  | m³ | 0.002 | 458.48 | 0.91
Composição Auxiliar | 88316 | SINAPI | SERVENTE COM ENCARGOS COMPLEMENTARES | SEDI - SERVIÇOS DIVERSOS |  | H | 0.394 | 15.16 | 5.97
Composição Auxiliar | 88309 | SINAPI | PEDREIRO COM ENCARGOS COMPLEMENTARES | SEDI - SERVIÇOS DIVERSOS |  | H | 0.394 | 21.26 | 8.37
Insumo | 00000370 | SINAPI | AREIA MEDIA - POSTO JAZIDA/FORNECEDOR (RETIRADO NA JAZIDA, SEM TRANSPORTE) | Material |  | m³ | 0.007 | 63.34 | 0.44
Insumo | 00004059 | SINAPI | MEIO-FIO OU GUIA DE CONCRETO, PRE-MOLDADO, COMP 1 M, *30 X 12/15* CM (H X L1/L2) | Material |  | M | 1.005 | 24.07 | 24.19
|  |  |  | MO sem LS => | 11.45 | LS => | 0 | MO com LS => | 11.45
|  |  |  | Valor do BDI => | 9.79 |  | Valor com BDI => |  | 49.67
[6 empty] | Quant. => | 166.11 | Preço Total => | 8250.68
15.4 | Código | Banco | Descrição | Tipo |  | Und | Quant. | Valor Unit | Total
Composição | URB-RAM-005 | SETOP | RAMPA PARA ACESSO DE DEFICIENTE, EM CONCRETO SIMPLES FCK = 25 MPA, DESEMPENADA, COM PINTURA INDICATIVA, 02 DEMÃOS |  |  | U | 1 | 294.83 | 294.83
Composição Auxiliar | DEM-CON-005 | SETOP | DEMOLIÇÃO DE CONCRETO SIMPLES-MANUAL, INCLUSIVE AFASTAMENTO |  |  | m³ | 0.17 | 218.93 | 37.21
Composição Auxiliar | TER-ESC-035 | SETOP | ESCAVAÇÃO MANUAL DE VALAS H <= 1,50 M |  |  | m³ | 0.4 | 50.18 | 20.07
Composição Auxiliar | FUN-CON-050 | SETOP | FORNECIMENTO DE CONCRETO ESTRUTURAL, PREPARADO EM OBRA COM BETONEIRA, COM FCK 25 MPA, INCLUSIVE LANÇAMENTO, ADENSAMENTO E ACABAMENTO (FUNDAÇÃO) |  |  | m³ | 0.26 | 452.55 | 117.66
Composição Auxiliar | URB-PAS-015 | SETOP | LANÇAMENTO E ESPALHAMENTO DE SOLO OU MATERIAL DE DEMOLIÇÃO EM ÁREA DE PASSEIO EXCLUSIVE APILOAMENTO |  |  | m³ | 0.4 | 16.97 | 6.78
Composição Auxiliar | MAO-OFC-075 | SETOP | PEDREIRO COM ENCARGOS COMPLEMENTARES |  |  | HORA | 1.056 | 20.81 | 21.97
Composição Auxiliar | PIN-ACR-025 | SETOP | PINTURA ACRÍLICA PARA PISO EM PASSEIO/SUPERFÍCIE CIMENTADA, DUAS (2) DEMÃOS |  |  | m² | 1.2 | 10.21 | 12.25
Composição Auxiliar | URB-MFC-020 | SETOP | REMOÇÃO E REASSENTAMENTO DE MEIO-FIO PRÉ-MOLDADO DE CONCRETO COM REAPROVEITAMENTO |  |  | M | 2.2 | 28.78 | 63.31
Composição Auxiliar | MAO-AJD-040 | SETOP | SERVENTE COM ENCARGOS COMPLEMENTARES |  |  | HORA | 1.056 | 14.76 | 15.58
|  |  |  | MO sem LS => | 164.15 | LS => | 0 | MO com LS => | 164.15
|  |  |  | Valor do BDI => | 72.41 |  | Valor com BDI => |  | 367.24
[6 empty] | Quant. => | 2 | Preço Total => | 734.48
15.5 | Código | Banco | Descrição | Tipo |  | Und | Quant. | Valor Unit | Total
Composição | PIS-LAD-035 | SETOP | PISO PODOTÁTIL DE CONCRETO, ALERTA, APLICADO EM PISO (40X40CM) COM JUNTA SECA, COR VERMELHO/AMARELO, ASSENTAMENTO COM ARGAMASSA INDUSTRIALIZADA, INCLUSIVE FORNECIMENTO E INSTALAÇÃO |  |  | m² | 1 | 74.96 | 74.96
Composição Auxiliar | MAO-OFC-075 | SETOP | PEDREIRO COM ENCARGOS COMPLEMENTARES |  |  | HORA | 0.86275 | 20.81 | 17.95
Composição Auxiliar | MAO-AJD-040 | SETOP | SERVENTE COM ENCARGOS COMPLEMENTARES |  |  | HORA | 0.43137 | 14.76 | 6.36
Insumo | MATED- 12352 | SETOP | ARGAMASSA COLANTE ( TIPO: AC-III) | Material |  | Kg | 8 | 1.41 | 11.28
Insumo | MATED- 12771 | SETOP | PISO TÁTIL - PODOTÁTIL ( MATERIAL: CONCRETO/ COR: VERMELHO/TIPO: ALERTA/COMPRIMENTO: 40CM/LARGURA: 40CM/ ESPESSURA: 3CM) | Material |  | m² | 1.05 | 37.5 | 39.37
|  |  |  | MO sem LS => | 19.53 | LS => | 0 | MO com LS => | 19.53
|  |  |  | Valor do BDI => | 18.41 |  | Valor com BDI => |  | 93.37
[6 empty] | Quant. => | 13.28 | Preço Total => | 1239.95
16 |  |  | BRINQUEDOS - PLAYGROUND | [5 empty] | 20968.08
| Código | Banco | Descrição | Tipo |  | Und | Quant. | Valor Unit | Total
Insumo | CT-B1 | Próprio | BRINQUEDO ACESSÍVEL - CARROSEL GIRA-GIRA-INCLUSIVE FRETE | Equipamento |  | UN | 1 | 11738.02 | 11738.02
|  |  |  | MO sem LS => | 0 | LS => | 0 | MO com LS => | 0
|  |  |  | Valor do BDI => | 1793.56 |  | Valor com BDI => |  | 13531.58
[6 empty] | Quant. => | 1 | Preço Total => | 13531.58
| Código | Banco | Descrição | Tipo |  | Und | Quant. | Valor Unit | Total
Insumo | CT-B2 | Próprio | BRINQUEDO ACESSÍVEL - PLAYGROUND ADAPTADO BALANÇO CADEIRANTE-INCLUSIVE FRETE | Equipamento |  | UN | 1 | 5485.21 | 5485.21
|  |  |  | MO sem LS => | 0 | LS => | 0 | MO com LS => | 0
|  |  |  | Valor do BDI => | 838.14 |  | Valor com BDI => |  | 6323.35
[6 empty] | Quant. => | 1 | Preço Total => | 6323.35
16.3 | Código | Banco | Descrição | Tipo |  | Und | Quant. | Valor Unit | Total
Composição | 88309 | SINAPI | PEDREIRO COM ENCARGOS COMPLEMENTARES | SEDI - SERVIÇOS DIVERSOS |  | H | 1 | 21.26 | 21.26
Composição Auxiliar | 95371 | SINAPI | CURSO DE CAPACITAÇÃO PARA PEDREIRO (ENCARGOS COMPLEMENTARES) - HORISTA | SEDI - SERVIÇOS DIVERSOS |  | H | 1 | 0.25 | 0.25
Insumo | 00037370 | SINAPI | ALIMENTACAO - HORISTA (COLETADO CAIXA) | Outros |  | H | 1 | 1.03 | 1.03
Insumo | 00043465 | SINAPI | FERRAMENTAS - FAMILIA PEDREIRO - HORISTA (ENCARGOS COMPLEMENTARES - COLETADO CAIXA) | Equipamento |  | H | 1 | 0.58 | 0.58
Insumo | 00037372 | SINAPI | EXAMES - HORISTA (COLETADO CAIXA) | Outros |  | H | 1 | 0.55 | 0.55
Insumo | 00043489 | SINAPI | EPI - FAMILIA PEDREIRO - HORISTA (ENCARGOS COMPLEMENTARES - COLETADO CAIXA) | Equipamento |  | H | 1 | 0.95 | 0.95
Insumo | 00004750 | SINAPI | PEDREIRO | Mão de Obra |  | H | 1 | 17.05 | 17.05
Insumo | 00037373 | SINAPI | SEGURO - HORISTA (COLETADO CAIXA) | Taxas |  | H | 1 | 0.06 | 0.06
Insumo | 00037371 | SINAPI | TRANSPORTE - HORISTA (COLETADO CAIXA) | Serviços |  | H | 1 | 0.79 | 0.79
|  |  |  | MO sem LS => | 17.3 | LS => | 0 | MO com LS => | 17.3
|  |  |  | Valor do BDI => | 5.22 |  | Valor com BDI => |  | 26.48
[6 empty] | Quant. => | 8 | Preço Total => | 211.84
16.4 | Código | Banco | Descrição | Tipo |  | Und | Quant. | Valor Unit | Total
Composição | 88316 | SINAPI | SERVENTE COM ENCARGOS COMPLEMENTARES | SEDI - SERVIÇOS DIVERSOS |  | H | 1 | 15.16 | 15.16
Composição Auxiliar | 95378 | SINAPI | CURSO DE CAPACITAÇÃO PARA SERVENTE (ENCARGOS COMPLEMENTARES) - HORISTA | SEDI - SERVIÇOS DIVERSOS |  | H | 1 | 0.16 | 0.16
Insumo | 00037370 | SINAPI | ALIMENTACAO - HORISTA (COLETADO CAIXA) | Outros |  | H | 1 | 1.03 | 1.03
Insumo | 00043491 | SINAPI | EPI - FAMILIA SERVENTE - HORISTA (ENCARGOS COMPLEMENTARES - COLETADO CAIXA) | Equipamento |  | H | 1 | 1.01 | 1.01
Insumo | 00037372 | SINAPI | EXAMES - HORISTA (COLETADO CAIXA) | Outros |  | H | 1 | 0.55 | 0.55
Insumo | 00043467 | SINAPI | FERRAMENTAS - FAMILIA SERVENTE - HORISTA (ENCARGOS COMPLEMENTARES - COLETADO CAIXA) | Equipamento |  | H | 1 | 0.41 | 0.41
Insumo | 00006111 | SINAPI | SERVENTE DE OBRAS | Mão de Obra |  | H | 1 | 11.15 | 11.15
Insumo | 00037373 | SINAPI | SEGURO - HORISTA (COLETADO CAIXA) | Taxas |  | H | 1 | 0.06 | 0.06
Insumo | 00037371 | SINAPI | TRANSPORTE - HORISTA (COLETADO CAIXA) | Serviços |  | H | 1 | 0.79 | 0.79
|  |  |  | MO sem LS => | 11.31 | LS => | 0 | MO com LS => | 11.31
|  |  |  | Valor do BDI => | 3.72 |  | Valor com BDI => |  | 18.88
[6 empty] | Quant. => | 32 | Preço Total => | 604.16
16.5 | Código | Banco | Descrição | Tipo |  | Und | Quant. | Valor Unit | Total
Composição | EST-CON-035 | SETOP | FORNECIMENTO DE CONCRETO ESTRUTURAL, PREPARADO EM OBRA, COM FCK 25 MPA, INCLUSIVE LANÇAMENTO, ADENSAMENTO E ACABAMENTO |  |  | m³ | 1 | 477.12 | 477.12
Composição Auxiliar | ED-8506 | SETOP | APLICAÇÃO DE CONCRETO EM ESTRUTURA, INCLUSIVE ESPALHAMENTO, ADENSAMENTO E ACABAMENTO |  |  | m³ | 1 | 32.07 | 32.07
Composição Auxiliar | ED-8487 | SETOP | CONCRETO ESTRUTURAL, PREPARADO EM OBRA COM BETONEIRA, CONTROLE "A", COM FCK 25 MPA, BRITA Nº (1 E 2), CONSISTÊNCIA PARA VIBRAÇÃO (FABRICAÇÃO) |  |  | m³ | 1.05 | 359.97 | 377.96
Composição Auxiliar | ED-8504 | SETOP | LANÇAMENTO DE CONCRETO EM ESTRUTURA, INCLUSIVE TRANSPORTE ATÉ O LOCAL DE APLICAÇÃO, EXCLUSIVE APLICAÇÃO |  |  | m³ | 1 | 67.09 | 67.09
|  |  |  | MO sem LS => | 143.5 | LS => | 0 | MO com LS => | 143.5
|  |  |  | Valor do BDI => | 117.18 |  | Valor com BDI => |  | 594.3
[6 empty] | Quant. => | 0.5 | Preço Total => | 297.15
17 |  |  | INFRAESTRUTURA ELÉTRICA DA PRAÇA/ILUMINACAO DA PRAÇAO | [5 empty] | 63957.28
17.1 |  |  | PADRÃO DE ENTRADA COM CAIXA COM LENTE INSTALADO NO POSTE DA CEMIG - REDE AÉREA - CONFORME NORMA CEMIG ND 5.1 - DESENHO 19 - PG 7-35. INSTALAÇÃO TIPO C2 CEMIG. | [5 empty] | 3942.46
17.1.1 | Código | Banco | Descrição | Tipo |  | Und | Quant. | Valor Unit | Total
Composição | CP-PADRAO-1 | Próprio | PADRÃO DE ENTRADA COM CAIXA COM LENTE INSTALADO NO POSTE DA CEMIG - REDE AÉREA - CONFORME NORMA CEMIG ND 5.1 - DESENHO 19 - PG 7-35. INSTALAÇÃO TIPO C2 CEMIG. | SEDI - SERVIÇOS DIVERSOS |  | UN | 1 | 3165.11 | 3165.11
Composição Auxiliar | 11.14.49 | SUDECAP | TIPO ZA PASSEIO COM TAMPA ARTICULADA 28X28X40 CM | CAIXA E ACESSORIOS |  | UN | 2 | 204.58 | 409.16
Composição Auxiliar | 88247 | SINAPI | AUXILIAR DE ELETRICISTA COM ENCARGOS COMPLEMENTARES | SEDI - SERVIÇOS DIVERSOS |  | H | 8 | 16.26 | 130.08
Composição Auxiliar | 88264 | SINAPI | ELETRICISTA COM ENCARGOS COMPLEMENTARES | SEDI - SERVIÇOS DIVERSOS |  | H | 8 | 21.46 | 171.68
Insumo | 00001099 | SINAPI | CABECOTE PARA ENTRADA DE LINHA DE ALIMENTACAO PARA ELETRODUTO, EM LIGA DE ALUMINIO COM ACABAMENTO ANTI CORROSIVO, COM FIXACAO POR ENCAIXE LISO DE 360 GRAUS, DE 1 1/4" | Material |  | UN | 1 | 4.61 | 4.61
Insumo | 00002684 | SINAPI | ELETRODUTO DE PVC RIGIDO ROSCAVEL DE 1 1/4 ", SEM LUVA | Material |  | M | 3 | 6.47 | 19.41
Insumo | 00001874 | SINAPI | CURVA 90 GRAUS, LONGA, DE PVC RIGIDO ROSCAVEL, DE 1 1/4", PARA ELETRODUTO | Material |  | UN | 1 | 4.24 | 4.24
Insumo | 00001902 | SINAPI | LUVA EM PVC RIGIDO ROSCAVEL, DE 1 1/4", PARA ELETRODUTO | Material |  | UN | 1 | 2.33 | 2.33
Insumo | 002021 | SBC | BOX ALUMINIO CURVO PARA ELETRODUTO 1.1/4" TRAMONTINA | Material |  | UN | 1 | 16.41 | 16.41
Insumo | 00001575 | SINAPI | TERMINAL A COMPRESSAO EM COBRE ESTANHADO PARA CABO 16 MM2, 1 FURO E 1 COMPRESSAO, PARA PARAFUSO DE FIXACAO M6 | Material |  | UN | 10 | 1.7 | 17
Insumo | 74.28.04 | SUDECAP | CONECTOR METALICO TIPO PARAFUSO FENDIDO (SPLIT BOLT), PARA CABOS 16 MM2 | Material |  | UN | 1 | 28.59 | 28.59
Insumo | 00034714 | SINAPI | DISJUNTOR TIPO DIN/IEC, TRIPOLAR 63 A | Material |  | UN | 1 | 100.71 | 100.71
Insumo | 002029 | SBC | BOX ALUMINIO RETO PARA ELETRODUTO 1.1/4" TRAMONTINA | Material |  | UN | 1 | 7.38 | 7.38
Insumo | 00003911 | SINAPI | LUVA DE FERRO GALVANIZADO, COM ROSCA BSP, DE 1 1/4" | Material |  | UN | 2 | 12.69 | 25.38
Insumo | 00002502 | SINAPI | ELETRODUTO FLEXIVEL, EM ACO GALVANIZADO, REVESTIDO EXTERNAMENTE COM PVC PRETO, DIAMETRO EXTERNO DE 40 MM (1 1/4"), TIPO SEALTUBO | Material |  | M | 3 | 20.07 | 60.21
Insumo | 00002618 | SINAPI | CURVA 90 GRAUS, PARA ELETRODUTO, EM ACO GALVANIZADO ELETROLITICO, DIAMETRO DE 32 MM (1 1/4") | Material |  | UN | 1 | 13.82 | 13.82
Insumo | 00001543 | SINAPI | TERMINAL METALICO A PRESSAO PARA 1 CABO DE 16 A 25 MM2, COM 2 FUROS PARA FIXACAO | Material |  | UN | 3 | 23.75 | 71.25
Insumo | 00000862 | SINAPI | CABO DE COBRE NU 10 MM2 MEIO-DURO | Material |  | M | 12 | 8.01 | 96.12
Insumo | 00000979 | SINAPI | CABO DE COBRE, FLEXIVEL, CLASSE 4 OU 5, ISOLACAO EM PVC/A, ANTICHAMA BWF-B, 1 CONDUTOR, 450/750 V, SECAO NOMINAL 16 MM2 | Material |  | M | 70 | 12.94 | 905.8
Insumo | 00001539 | SINAPI | CONECTOR METALICO TIPO PARAFUSO FENDIDO (SPLIT BOLT), PARA CABOS ATE 16 MM2 | Material |  | UN | 5 | 6.59 | 32.95
Insumo | 00000406 | SINAPI | FITA ACO INOX PARA CINTAR POSTE, L = 19 MM, E = 0,5 MM (ROLO DE 30M) | Material |  | UN | 1 | 61.7 | 61.7
Insumo | 74.44.29 | SUDECAP | HASTE DE ATERRAMENTO EM ACO COM 2,40 M DE COMPRIMENTO E DN = 5/8", REVESTIDA COM BAIXA CAMADA DE COBRE, SEM CONECTOR | Material |  | UN | 2 | 39.9 | 79.8
Insumo | CT-CAIXA-CM3 | Próprio | CAIXA CEMIG CMD3-5 | Equipamento |  | UN | 1 | 815.26 | 815.26
Insumo | MATED- 9529 | SETOP | SILICONE ACÉTICO (COR: INCOLOR/APLICAÇÃO: USO GERAL/REFIL: 9") | Material |  | Kg | 1 | 72.27 | 72.27
Insumo | 00002625 | SINAPI | CURVA 135 GRAUS, PARA ELETRODUTO, EM ACO GALVANIZADO ELETROLITICO, DIAMETRO DE 32 MM (1 1/4") | Material |  | UN | 1 | 18.95 | 18.95
|  |  |  | MO sem LS => | 353.82 | LS => | 0 | MO com LS => | 353.82
|  |  |  | Valor do BDI => | 777.35 |  | Valor com BDI => |  | 3942.46
[6 empty] | Quant. => | 1 | Preço Total => | 3942.46
17.2 |  |  | SISTEMA DE ILUMINACAO DA PRAÇA | [5 empty] | 60014.82
17.2.1 | Código | Banco | Descrição | Tipo |  | Und | Quant. | Valor Unit | Total
Composição | 11.14.49 | SUDECAP | TIPO ZA PASSEIO COM TAMPA ARTICULADA 28X28X40 CM | CAIXA E ACESSORIOS |  | UN | 1 | 204.58 | 204.58
Composição Auxiliar | 40.09.23 | SUDECAP | CONCRETO FCK >= 20 MPA, BRITA CALCÁRIA, PREPARADO EM OBRA E LANÇADO EM FUNDAÇÃO | CONCRETO CONVENCIONAL B1-B2 CALC., LANC. EM FUND. |  | m³ | 0.0228 | 415.03 | 9.46
Composição Auxiliar | 40.31.07 | SUDECAP | REBOCO PAULISTA COM ARGAMASSA 1:4 | REVESTIMENTOS |  | m² | 0.28 | 29.06 | 8.13
Composição Auxiliar | 40.20.11 | SUDECAP | FORMA DE TABUA DE PINHO DE 3a. TIPO E (P/ BERCO) | FORMA E ESCORAMENTO |  | m² | 0.17 | 18.92 | 3.21
Composição Auxiliar | 40.31.02 | SUDECAP | CHAPISCO COM ARGAMASSA 1:3, A COLHER | REVESTIMENTOS |  | m² | 0.28 | 6.28 | 1.75
Composição Auxiliar | 40.30.06 | SUDECAP | ALVENARIA TIJOLO MACICO REQ., E = 10CM, A REVESTIR | ALVENARIA |  | m² | 0.38 | 97.57 | 37.07
Composição Auxiliar | 40.32.05 | SUDECAP | ESCAVACAO MANUAL H <= 1.5M | MOVIMENTO DE TERRA |  | m³ | 0.135 | 41.31 | 5.57
Composição Auxiliar | 40.32.22 | SUDECAP | REGULARIZACAO E COMPACTACAO MANUAL DE TERRENO | MOVIMENTO DE TERRA |  | m² | 0.34 | 4.54 | 1.54
Insumo | 55.10.75 | SUDECAP | PEDREIRO | Mão de Obra |  | H | 0.5 | 19.31 | 9.65
Insumo | 55.10.88 | SUDECAP | SERVENTE | Mão de Obra |  | H | 0.5 | 13.77 | 6.88
Insumo | 63.01.03 | SUDECAP | BRITA CALCÁRIA COM FRETE BRITA 0,1,2,3 | Material |  | m³ | 0.00784 | 41.27 | 0.32
Insumo | 74.08.50 | SUDECAP | TAMPA E ARO DE FERRO FUNDIDO LEVE PARA CAIXA ZA (PASSEIO) - CEMIG | Material |  | UN | 1 | 121 | 121
|  |  |  | MO sem LS => | 57.71 | LS => | 0 | MO com LS => | 57.71
|  |  |  | Valor do BDI => | 50.24 |  | Valor com BDI => |  | 254.82
[6 empty] | Quant. => | 28 | Preço Total => | 7134.96
17.2.2 | Código | Banco | Descrição | Tipo |  | Und | Quant. | Valor Unit | Total
Composição | 11.92.30 | SUDECAP | CX.INSPECAO EM PVC 300X300MM TAMPA FOFO TIPO SOLO | PROTECAO EXTERNA - CONTRA DESCARGA ATMOSFERICA |  | UN | 1 | 58.32 | 58.32
Insumo | 55.10.10 | SUDECAP | AUXILIAR BOMBEIRO/ELETRICISTA | Mão de Obra |  | H | 0.3 | 13.77 | 4.13
Insumo | 55.10.55 | SUDECAP | ELETRICISTA | Mão de Obra |  | H | 0.3 | 19.31 | 5.79
Insumo | 74.51.60 | SUDECAP | CAIXA DE INSPEÇÃO PVC Ø300X300mm COM TAMPA DE FERRO FUNDIDO | Material |  | UN | 1 | 48.4 | 48.4
|  |  |  | MO sem LS => | 9.92 | LS => | 0 | MO com LS => | 9.92
|  |  |  | Valor do BDI => | 14.32 |  | Valor com BDI => |  | 72.64
[6 empty] | Quant. => | 3 | Preço Total => | 217.92
17.2.3 | Código | Banco | Descrição | Tipo |  | Und | Quant. | Valor Unit | Total
Composição | 11.83.13 | SUDECAP | HASTE ATERRAMENTO AÇO ZINCADO 25X25X2500MM P.CEMIG | ATERRAMENTO PARA INSTALAÇAO |  | UN | 1 | 59.43 | 59.43
Insumo | 55.10.10 | SUDECAP | AUXILIAR BOMBEIRO/ELETRICISTA | Mão de Obra |  | H | 0.5 | 13.77 | 6.88
Insumo | 55.10.55 | SUDECAP | ELETRICISTA | Mão de Obra |  | H | 0.5 | 19.31 | 9.65
Insumo | 74.44.35 | SUDECAP | HASTE ATERRAMENTO ZINCADO 25X25X2400MM P.CEMIG | Material |  | UN | 1 | 42.9 | 42.9
|  |  |  | MO sem LS => | 16.53 | LS => | 0 | MO com LS => | 16.53
|  |  |  | Valor do BDI => | 14.59 |  | Valor com BDI => |  | 74.02
[6 empty] | Quant. => | 27 | Preço Total => | 1998.54
17.2.4 | Código | Banco | Descrição | Tipo |  | Und | Quant. | Valor Unit | Total
Composição | 92982 | SINAPI | CABO DE COBRE FLEXÍVEL ISOLADO, 16 MM², ANTI-CHAMA 0,6/1,0 KV, PARA DISTRIBUIÇÃO - FORNECIMENTO E INSTALAÇÃO. AF_12/2015 | INEL - INSTALAÇÃO ELÉTRICA/ELETRIFICAÇÃO E ILUMINAÇÃO EXTERNA |  | M | 1 | 14.92 | 14.92
Composição Auxiliar | 88247 | SINAPI | AUXILIAR DE ELETRICISTA COM ENCARGOS COMPLEMENTARES | SEDI - SERVIÇOS DIVERSOS |  | H | 0.013 | 16.26 | 0.21
Composição Auxiliar | 88264 | SINAPI | ELETRICISTA COM ENCARGOS COMPLEMENTARES | SEDI - SERVIÇOS DIVERSOS |  | H | 0.013 | 21.46 | 0.27
Insumo | 00000995 | SINAPI | CABO DE COBRE, FLEXIVEL, CLASSE 4 OU 5, ISOLACAO EM PVC/A, ANTICHAMA BWF-B, COBERTURA PVC-ST1, ANTICHAMA BWF-B, 1 CONDUTOR, 0,6/1 KV, SECAO NOMINAL 16 MM2 | Material |  | M | 1.027 | 14.04 | 14.41
Insumo | 00021127 | SINAPI | FITA ISOLANTE ADESIVA ANTICHAMA, USO ATE 750 V, EM ROLO DE 19 MM X 5 M | Material |  | UN | 0.01 | 3.05 | 0.03
|  |  |  | MO sem LS => | 0.37 | LS => | 0 | MO com LS => | 0.37
|  |  |  | Valor do BDI => | 3.66 |  | Valor com BDI => |  | 18.58
[6 empty] | Quant. => | 125 | Preço Total => | 2322.5
17.2.5 | Código | Banco | Descrição | Tipo |  | Und | Quant. | Valor Unit | Total
Composição | 91929 | SINAPI | CABO DE COBRE FLEXÍVEL ISOLADO, 4 MM², ANTI-CHAMA 0,6/1,0 KV, PARA CIRCUITOS TERMINAIS - FORNECIMENTO E INSTALAÇÃO. AF_12/2015 | INEL - INSTALAÇÃO ELÉTRICA/ELETRIFICAÇÃO E ILUMINAÇÃO EXTERNA |  | M | 1 | 6.49 | 6.49
Composição Auxiliar | 88247 | SINAPI | AUXILIAR DE ELETRICISTA COM ENCARGOS COMPLEMENTARES | SEDI - SERVIÇOS DIVERSOS |  | H | 0.04 | 16.26 | 0.65
Composição Auxiliar | 88264 | SINAPI | ELETRICISTA COM ENCARGOS COMPLEMENTARES | SEDI - SERVIÇOS DIVERSOS |  | H | 0.04 | 21.46 | 0.85
Insumo | 00001021 | SINAPI | CABO DE COBRE, FLEXIVEL, CLASSE 4 OU 5, ISOLACAO EM PVC/A, ANTICHAMA BWF-B, COBERTURA PVC-ST1, ANTICHAMA BWF-B, 1 CONDUTOR, 0,6/1 KV, SECAO NOMINAL 4 MM2 | Material |  | M | 1.19 | 4.18 | 4.97
Insumo | 00021127 | SINAPI | FITA ISOLANTE ADESIVA ANTICHAMA, USO ATE 750 V, EM ROLO DE 19 MM X 5 M | Material |  | UN | 0.009 | 3.05 | 0.02
|  |  |  | MO sem LS => | 1.19 | LS => | 0 | MO com LS => | 1.19
|  |  |  | Valor do BDI => | 1.59 |  | Valor com BDI => |  | 8.08
[6 empty] | Quant. => | 1500 | Preço Total => | 12120
17.2.6 | Código | Banco | Descrição | Tipo |  | Und | Quant. | Valor Unit | Total
Composição | ELE-COR-015 | SETOP | CABO DE COBRE NÚ # 16 MM2, ENTERRADO, EXCLUSIVE ESCAVAÇÃO E REATERRO |  |  | M | 1 | 14.77 | 14.77
Composição Auxiliar | MAO-AJD-015 | SETOP | AJUDANTE DE ELETRICISTA COM ENCARGOS COMPLEMENTARES |  |  | HORA | 0.083333 | 15.82 | 1.31
Composição Auxiliar | MAO-OFC-035 | SETOP | ELETRICISTA COM ENCARGOS COMPLEMENTARES |  |  | HORA | 0.083333 | 21.02 | 1.75
Insumo | MATED- 12613 | SETOP | CABO DE COBRE NU ( SEÇÃO TRANSVERSAL: 16 MM²/ 7 FIOS X 1,70 MM) | Material |  | m | 1.05 | 11.16 | 11.71
|  |  |  | MO sem LS => | 2.41 | LS => | 0 | MO com LS => | 2.41
|  |  |  | Valor do BDI => | 3.62 |  | Valor com BDI => |  | 18.39
[6 empty] | Quant. => | 54 | Preço Total => | 993.06
17.2.7 | Código | Banco | Descrição | Tipo |  | Und | Quant. | Valor Unit | Total
Composição | 91924 | SINAPI | CABO DE COBRE FLEXÍVEL ISOLADO, 1,5 MM², ANTI-CHAMA 450/750 V, PARA CIRCUITOS TERMINAIS - FORNECIMENTO E INSTALAÇÃO. AF_12/2015 | INEL - INSTALAÇÃO ELÉTRICA/ELETRIFICAÇÃO E ILUMINAÇÃO EXTERNA |  | M | 1 | 2.38 | 2.38
Composição Auxiliar | 88247 | SINAPI | AUXILIAR DE ELETRICISTA COM ENCARGOS COMPLEMENTARES | SEDI - SERVIÇOS DIVERSOS |  | H | 0.024 | 16.26 | 0.39
Composição Auxiliar | 88264 | SINAPI | ELETRICISTA COM ENCARGOS COMPLEMENTARES | SEDI - SERVIÇOS DIVERSOS |  | H | 0.024 | 21.46 | 0.51
Insumo | 00001013 | SINAPI | CABO DE COBRE, FLEXIVEL, CLASSE 4 OU 5, ISOLACAO EM PVC/A, ANTICHAMA BWF-B, 1 CONDUTOR, 450/750 V, SECAO NOMINAL 1,5 MM2 | Material |  | M | 1.19 | 1.23 | 1.46
Insumo | 00021127 | SINAPI | FITA ISOLANTE ADESIVA ANTICHAMA, USO ATE 750 V, EM ROLO DE 19 MM X 5 M | Material |  | UN | 0.009 | 3.05 | 0.02
|  |  |  | MO sem LS => | 0.71 | LS => | 0 | MO com LS => | 0.71
|  |  |  | Valor do BDI => | 0.58 |  | Valor com BDI => |  | 2.96
[6 empty] | Quant. => | 10 | Preço Total => | 29.6
17.2.8 | Código | Banco | Descrição | Tipo |  | Und | Quant. | Valor Unit | Total
Composição | 92979 | SINAPI | CABO DE COBRE FLEXÍVEL ISOLADO, 10 MM², ANTI-CHAMA 450/750 V, PARA DISTRIBUIÇÃO - FORNECIMENTO E INSTALAÇÃO. AF_12/2015 | INEL - INSTALAÇÃO ELÉTRICA/ELETRIFICAÇÃO E ILUMINAÇÃO EXTERNA |  | M | 1 | 8.98 | 8.98
Composição Auxiliar | 88247 | SINAPI | AUXILIAR DE ELETRICISTA COM ENCARGOS COMPLEMENTARES | SEDI - SERVIÇOS DIVERSOS |  | H | 0.009 | 16.26 | 0.14
Composição Auxiliar | 88264 | SINAPI | ELETRICISTA COM ENCARGOS COMPLEMENTARES | SEDI - SERVIÇOS DIVERSOS |  | H | 0.009 | 21.46 | 0.19
Insumo | 00000980 | SINAPI | CABO DE COBRE, FLEXIVEL, CLASSE 4 OU 5, ISOLACAO EM PVC/A, ANTICHAMA BWF-B, 1 CONDUTOR, 450/750 V, SECAO NOMINAL 10 MM2 | Material |  | M | 1.027 | 8.4 | 8.62
Insumo | 00021127 | SINAPI | FITA ISOLANTE ADESIVA ANTICHAMA, USO ATE 750 V, EM ROLO DE 19 MM X 5 M | Material |  | UN | 0.01 | 3.05 | 0.03
|  |  |  | MO sem LS => | 0.26 | LS => | 0 | MO com LS => | 0.26
|  |  |  | Valor do BDI => | 2.2 |  | Valor com BDI => |  | 11.18
[6 empty] | Quant. => | 25 | Preço Total => | 279.5
17.2.9 | Código | Banco | Descrição | Tipo |  | Und | Quant. | Valor Unit | Total
Composição | 91930 | SINAPI | CABO DE COBRE FLEXÍVEL ISOLADO, 6 MM², ANTI-CHAMA 450/750 V, PARA CIRCUITOS TERMINAIS - FORNECIMENTO E INSTALAÇÃO. AF_12/2015 | INEL - INSTALAÇÃO ELÉTRICA/ELETRIFICAÇÃO E ILUMINAÇÃO EXTERNA |  | M | 1 | 7.81 | 7.81
Composição Auxiliar | 88247 | SINAPI | AUXILIAR DE ELETRICISTA COM ENCARGOS COMPLEMENTARES | SEDI - SERVIÇOS DIVERSOS |  | H | 0.052 | 16.26 | 0.84
Composição Auxiliar | 88264 | SINAPI | ELETRICISTA COM ENCARGOS COMPLEMENTARES | SEDI - SERVIÇOS DIVERSOS |  | H | 0.052 | 21.46 | 1.11
Insumo | 00000982 | SINAPI | CABO DE COBRE, FLEXIVEL, CLASSE 4 OU 5, ISOLACAO EM PVC/A, ANTICHAMA BWF-B, 1 CONDUTOR, 450/750 V, SECAO NOMINAL 6 MM2 | Material |  | M | 1.19 | 4.91 | 5.84
Insumo | 00021127 | SINAPI | FITA ISOLANTE ADESIVA ANTICHAMA, USO ATE 750 V, EM ROLO DE 19 MM X 5 M | Material |  | UN | 0.009 | 3.05 | 0.02
|  |  |  | MO sem LS => | 1.54 | LS => | 0 | MO com LS => | 1.54
|  |  |  | Valor do BDI => | 1.91 |  | Valor com BDI => |  | 9.72
[6 empty] | Quant. => | 5 | Preço Total => | 48.6
17.2.10 | Código | Banco | Descrição | Tipo |  | Und | Quant. | Valor Unit | Total
Composição | CP-CABO PP 2,5MM2 | Próprio | CABO PP TRIPOLAR #2,5MM2 - 500V | INEL - INSTALAÇÃO ELÉTRICA/ELETRIFICAÇÃO E ILUMINAÇÃO EXTERNA |  | M | 1 | 10.89 | 10.89
Composição Auxiliar | 88247 | SINAPI | AUXILIAR DE ELETRICISTA COM ENCARGOS COMPLEMENTARES | SEDI - SERVIÇOS DIVERSOS |  | H | 0.04 | 16.26 | 0.65
Composição Auxiliar | 88264 | SINAPI | ELETRICISTA COM ENCARGOS COMPLEMENTARES | SEDI - SERVIÇOS DIVERSOS |  | H | 0.04 | 21.46 | 0.85
Insumo | 00021127 | SINAPI | FITA ISOLANTE ADESIVA ANTICHAMA, USO ATE 750 V, EM ROLO DE 19 MM X 5 M | Material |  | UN | 0.009 | 3.05 | 0.02
Insumo | 002706 | SBC | CABO PP CORDPLAST 3 CONDUTORES 450/750V 2,50mm2 | Material |  | M | 1.05 | 8.93 | 9.37
|  |  |  | MO sem LS => | 1.19 | LS => | 0 | MO com LS => | 1.19
|  |  |  | Valor do BDI => | 2.67 |  | Valor com BDI => |  | 13.56
[6 empty] | Quant. => | 200 | Preço Total => | 2712
17.2.11 | Código | Banco | Descrição | Tipo |  | Und | Quant. | Valor Unit | Total
Composição | 97668 | SINAPI | ELETRODUTO FLEXÍVEL CORRUGADO, PEAD, DN 63 (2") - FORNECIMENTO E INSTALAÇÃO. AF_04/2016 | INEL - INSTALAÇÃO ELÉTRICA/ELETRIFICAÇÃO E ILUMINAÇÃO EXTERNA |  | M | 1 | 9.29 | 9.29
Composição Auxiliar | 88247 | SINAPI | AUXILIAR DE ELETRICISTA COM ENCARGOS COMPLEMENTARES | SEDI - SERVIÇOS DIVERSOS |  | H | 0.105 | 16.26 | 1.7
Composição Auxiliar | 88264 | SINAPI | ELETRICISTA COM ENCARGOS COMPLEMENTARES | SEDI - SERVIÇOS DIVERSOS |  | H | 0.105 | 21.46 | 2.25
Insumo | 00002446 | SINAPI | ELETRODUTO/DUTO PEAD FLEXIVEL PAREDE SIMPLES, CORRUGACAO HELICOIDAL, COR PRETA, SEM ROSCA, DE 2", PARA CABEAMENTO SUBTERRANEO (NBR 15715) | Material |  | M | 1.1 | 4.86 | 5.34
|  |  |  | MO sem LS => | 3.12 | LS => | 0 | MO com LS => | 3.12
|  |  |  | Valor do BDI => | 2.28 |  | Valor com BDI => |  | 11.57
[6 empty] | Quant. => | 210 | Preço Total => | 2429.7
17.2.12 | Código | Banco | Descrição | Tipo |  | Und | Quant. | Valor Unit | Total
Composição | CP-EL-3/4 | Próprio | ELETRODUTO FLEXÍVEL CORRUGADO, PEAD, DN 63 (3/4") - FORNECIMENTO E INSTALAÇÃO. AF_04/2016 | INEL - INSTALAÇÃO ELÉTRICA/ELETRIFICAÇÃO E ILUMINAÇÃO EXTERNA |  | M | 1 | 5.91 | 5.91
Composição Auxiliar | 88247 | SINAPI | AUXILIAR DE ELETRICISTA COM ENCARGOS COMPLEMENTARES | SEDI - SERVIÇOS DIVERSOS |  | H | 0.105 | 16.26 | 1.7
Composição Auxiliar | 88264 | SINAPI | ELETRICISTA COM ENCARGOS COMPLEMENTARES | SEDI - SERVIÇOS DIVERSOS |  | H | 0.105 | 21.46 | 2.25
Insumo | 52302 | SIURB | ELETRODUTO DE PVC CORRUGADO REFORÇADO, ANTICHAMA, 3/4" | Material |  | M | 1.1 | 1.79 | 1.96
|  |  |  | MO sem LS => | 3.12 | LS => | 0 | MO com LS => | 3.12
|  |  |  | Valor do BDI => | 1.45 |  | Valor com BDI => |  | 7.36
[6 empty] | Quant. => | 168 | Preço Total => | 1236.48
| Código | Banco | Descrição | Tipo |  | Und | Quant. | Valor Unit | Total
Insumo | 12387 | ORSE | Fita de sinalização subterrânea - "REDE ELETRICA ENERGIZADA" | Material |  | m | 1 | 0.72 | 0.72
|  |  |  | MO sem LS => | 0 | LS => | 0 | MO com LS => | 0
|  |  |  | Valor do BDI => | 0.17 |  | Valor com BDI => |  | 0.89
[6 empty] | Quant. => | 15 | Preço Total => | 13.35
17.2.14 | Código | Banco | Descrição | Tipo |  | Und | Quant. | Valor Unit | Total
Composição | ED-17952 | SETOP | ELETRODUTO FLEXÍVEL CORRUGADO, PVC, ANTI-CHAMA, DN 25MM (3/4"). |  |  | M | 1 | 4.11 | 4.11
Composição Auxiliar | MAO-AJD-015 | SETOP | AJUDANTE DE ELETRICISTA COM ENCARGOS COMPLEMENTARES |  |  | HORA | 0.066667 | 15.82 | 1.05
Composição Auxiliar | MAO-OFC-035 | SETOP | ELETRICISTA COM ENCARGOS COMPLEMENTARES |  |  | HORA | 0.066667 | 21.02 | 1.4
Insumo | MATED- 12225 | SETOP | ELETRODUTO FLEXÍVEL ( MATERIAL: PVC¦DIÂMETRO DA SEÇÃO: 25MM) | Material |  | m | 1.05 | 1.59 | 1.66
|  |  |  | MO sem LS => | 1.93 | LS => | 0 | MO com LS => | 1.93
|  |  |  | Valor do BDI => | 1 |  | Valor com BDI => |  | 5.11
[6 empty] | Quant. => | 200 | Preço Total => | 1022
| Código | Banco | Descrição | Tipo |  | Und | Quant. | Valor Unit | Total
Insumo | 00000400 | SINAPI | ABRACADEIRA EM ACO PARA AMARRACAO DE ELETRODUTOS, TIPO D, COM 3/4" E PARAFUSO DE FIXACAO | Material |  | UN | 1 | 0.57 | 0.57
|  |  |  | MO sem LS => | 0 | LS => | 0 | MO com LS => | 0
|  |  |  | Valor do BDI => | 0.13 |  | Valor com BDI => |  | 0.7
[6 empty] | Quant. => | 3 | Preço Total => | 2.1
| Código | Banco | Descrição | Tipo |  | Und | Quant. | Valor Unit | Total
Insumo | 00011821 | SINAPI | CONECTOR METALICO TIPO PARAFUSO FENDIDO (SPLIT BOLT), COM SEPARADOR DE CABOS BIMETALICOS, PARA CABOS ATE 25 MM2 | Material |  | UN | 1 | 8.56 | 8.56
|  |  |  | MO sem LS => | 0 | LS => | 0 | MO com LS => | 0
|  |  |  | Valor do BDI => | 2.1 |  | Valor com BDI => |  | 10.66
[6 empty] | Quant. => | 72 | Preço Total => | 767.52
17.2.17 | Código | Banco | Descrição | Tipo |  | Und | Quant. | Valor Unit | Total
Composição | CP-IP40 | Próprio | LUMINÁRIA DE LED PARA ILUMINAÇÃO PÚBLICA, DE 40 W XO LUMINOSO DE 5.320 Lúmens , 133 lm/w, Cor 4K, IK09, IP66, MODELO TAU TECNOWATT OU SIMILAR TÉCNICO COM RELÉ FOTOELÉTRICO - FORNECIMENTO E INSTALAÇÃO. AF_08/2020 | INEL - INSTALAÇÃO ELÉTRICA/ELETRIFICAÇÃO E ILUMINAÇÃO EXTERNA |  | UN | 1 | 524.37 | 524.37
Composição Auxiliar | 5928 | SINAPI | GUINDAUTO HIDRÁULICO, CAPACIDADE MÁXIMA DE CARGA 6200 KG, MOMENTO MÁXIMO DE CARGA 11,7 TM, ALCANCE MÁXIMO HORIZONTAL 9,70 M, INCLUSIVE CAMINHÃO TOCO PBT 16.000 KG, POTÊNCIA DE 189 CV - CHP DIURNO. AF_06/2014 | CHOR - CUSTOS HORÁRIOS DE MÁQUINAS E EQUIPAMENTOS |  | CHP | 0.2388 | 153.09 | 36.55
Composição Auxiliar | 88247 | SINAPI | AUXILIAR DE ELETRICISTA COM ENCARGOS COMPLEMENTARES | SEDI - SERVIÇOS DIVERSOS |  | H | 0.2381 | 16.26 | 3.87
Composição Auxiliar | 88264 | SINAPI | ELETRICISTA COM ENCARGOS COMPLEMENTARES | SEDI - SERVIÇOS DIVERSOS |  | H | 0.2381 | 21.46 | 5.1
Insumo | 00021127 | SINAPI | FITA ISOLANTE ADESIVA ANTICHAMA, USO ATE 750 V, EM ROLO DE 19 MM X 5 M | Material |  | UN | 0.014 | 3.05 | 0.04
Insumo | CT-LUM-40 | Próprio | LUMINÁRIA IP LED DE 40W, 220V, FLUXO LUMINOSO DE 5.320 Lúmens , 133 lm/w, Cor 4K, IK09, IP66, MODELO TAU TECNOWATT | Equipamento |  | UN | 1 | 458.02 | 458.02
Insumo | 00002510 | SINAPI | RELE FOTOELETRICO INTERNO E EXTERNO BIVOLT 1000 W, DE CONECTOR, SEM BASE | Material |  | UN | 1 | 20.79 | 20.79
|  |  |  | MO sem LS => | 11.46 | LS => | 0 | MO com LS => | 11.46
|  |  |  | Valor do BDI => | 128.78 |  | Valor com BDI => |  | 653.15
[6 empty] | Quant. => | 23 | Preço Total => | 15022.45
17.2.18 | Código | Banco | Descrição | Tipo |  | Und | Quant. | Valor Unit | Total
Composição | CP-IP60 | Próprio | LUMINÁRIA DE LED IP LED DE 60W, 220V, FLUXO LUMINOSO DE 7.500 Lúmens , 125 lm/w, Cor 4K, IK09, IP66, MODELO TAU TECNOWATT OU SIMILAR TÉCNICO. COM RELÉ FOTOELÉTRICO - FORNECIMENTO E INSTALAÇÃO. AF_08/2020 | INEL - INSTALAÇÃO ELÉTRICA/ELETRIFICAÇÃO E ILUMINAÇÃO EXTERNA |  | UN | 1 | 550.83 | 550.83
Composição Auxiliar | 5928 | SINAPI | GUINDAUTO HIDRÁULICO, CAPACIDADE MÁXIMA DE CARGA 6200 KG, MOMENTO MÁXIMO DE CARGA 11,7 TM, ALCANCE MÁXIMO HORIZONTAL 9,70 M, INCLUSIVE CAMINHÃO TOCO PBT 16.000 KG, POTÊNCIA DE 189 CV - CHP DIURNO. AF_06/2014 | CHOR - CUSTOS HORÁRIOS DE MÁQUINAS E EQUIPAMENTOS |  | CHP | 0.2388 | 153.09 | 36.55
Composição Auxiliar | 88247 | SINAPI | AUXILIAR DE ELETRICISTA COM ENCARGOS COMPLEMENTARES | SEDI - SERVIÇOS DIVERSOS |  | H | 0.2381 | 16.26 | 3.87
Composição Auxiliar | 88264 | SINAPI | ELETRICISTA COM ENCARGOS COMPLEMENTARES | SEDI - SERVIÇOS DIVERSOS |  | H | 0.2381 | 21.46 | 5.1
Insumo | 00021127 | SINAPI | FITA ISOLANTE ADESIVA ANTICHAMA, USO ATE 750 V, EM ROLO DE 19 MM X 5 M | Material |  | UN | 0.014 | 3.05 | 0.04
Insumo | 00002510 | SINAPI | RELE FOTOELETRICO INTERNO E EXTERNO BIVOLT 1000 W, DE CONECTOR, SEM BASE | Material |  | UN | 1 | 20.79 | 20.79
Insumo | CT-IP60 | Próprio | LUMINÁRIA IP LED DE 60W, 220V, FLUXO LUMINOSO DE 7.500 Lúmens , 125 lm/w, Cor 4K, IK09, IP66, MODELO TAU TECNOWATT OU SIMILAR TÉCNICO. COM RELÉ FOTOELÉTRICO | Equipamento |  | UN | 1 | 484.48 | 484.48
|  |  |  | MO sem LS => | 11.46 | LS => | 0 | MO com LS => | 11.46
|  |  |  | Valor do BDI => | 135.28 |  | Valor com BDI => |  | 686.11
[6 empty] | Quant. => | 4 | Preço Total => | 2744.44
17.2.19 | Código | Banco | Descrição | Tipo |  | Und | Quant. | Valor Unit | Total
Composição | CP-POSTE-7M | Próprio | POSTE CONICO CONTINUO EM ACO GALVANIZADO, RETO, ENGASTADO, H = 7 M, DIAMETRO INFERIOR = *125* MM - FORNECIMENTO E INSTALACAO. AF_11/2019 | INEL - INSTALAÇÃO ELÉTRICA/ELETRIFICAÇÃO E ILUMINAÇÃO EXTERNA |  | UN | 1 | 1421.78 | 1421.78
Composição Auxiliar | 5928 | SINAPI | GUINDAUTO HIDRÁULICO, CAPACIDADE MÁXIMA DE CARGA 6200 KG, MOMENTO MÁXIMO DE CARGA 11,7 TM, ALCANCE MÁXIMO HORIZONTAL 9,70 M, INCLUSIVE CAMINHÃO TOCO PBT 16.000 KG, POTÊNCIA DE 189 CV - CHP DIURNO. AF_06/2014 | CHOR - CUSTOS HORÁRIOS DE MÁQUINAS E EQUIPAMENTOS |  | CHP | 0.111 | 153.09 | 16.99
Composição Auxiliar | 88247 | SINAPI | AUXILIAR DE ELETRICISTA COM ENCARGOS COMPLEMENTARES | SEDI - SERVIÇOS DIVERSOS |  | H | 1.124 | 16.26 | 18.27
Composição Auxiliar | 88264 | SINAPI | ELETRICISTA COM ENCARGOS COMPLEMENTARES | SEDI - SERVIÇOS DIVERSOS |  | H | 3.653 | 21.46 | 78.39
Insumo | 00000863 | SINAPI | CABO DE COBRE NU 35 MM2 MEIO-DURO | Material |  | M | 9 | 27.2 | 244.8
Insumo | 00014166 | SINAPI | POSTE CONICO CONTINUO EM ACO GALVANIZADO, RETO, ENGASTADO, H = 7 M, DIAMETRO INFERIOR = *125* MM | Material |  | UN | 1 | 1063.33 | 1063.33
|  |  |  | MO sem LS => | 79.77 | LS => | 0 | MO com LS => | 79.77
|  |  |  | Valor do BDI => | 349.18 |  | Valor com BDI => |  | 1770.96
[6 empty] | Quant. => | 1 | Preço Total => | 1770.96
17.2.20 | Código | Banco | Descrição | Tipo |  | Und | Quant. | Valor Unit | Total
Composição | ELE-CRU-005 | SETOP | CRUZETAS SIMPLES,ZINCADA, P/03 PROJETORES ACOMPANHADO DE BRAÇADEIRAS |  |  | UN | 1 | 182.89 | 182.89
Composição Auxiliar | MAO-AJD-015 | SETOP | AJUDANTE DE ELETRICISTA COM ENCARGOS COMPLEMENTARES |  |  | HORA | 1.5 | 15.82 | 23.73
Composição Auxiliar | MAO-OFC-035 | SETOP | ELETRICISTA COM ENCARGOS COMPLEMENTARES |  |  | HORA | 1.5 | 21.02 | 31.53
Insumo | MATED- 13027 | SETOP | CRUZETAS SIMPLES, ZINCADA, P/03 PROJETORES ACOMPANHADO DE BRAÇADEIRAS | Material |  | U | 1 | 127.63 | 127.63
|  |  |  | MO sem LS => | 43.6 | LS => | 0 | MO com LS => | 43.6
|  |  |  | Valor do BDI => | 44.91 |  | Valor com BDI => |  | 227.8
[6 empty] | Quant. => | 22 | Preço Total => | 5011.6
17.2.21 | Código | Banco | Descrição | Tipo |  | Und | Quant. | Valor Unit | Total
Composição | 02.12.01 | SUDECAP | CORTE MECAN. C/ SERRA CIRCULAR EM CONCRETO/ASFALTO | CORTE MECANICO EM CONCRETO/ASFALTO |  | M | 1 | 1.7 | 1.7
Insumo | 50.41.11 | SUDECAP | CHP/SERRA CLIPPER MECAN A GASOLINA OU EQUIVALENTE 8HP | Equipamento |  | H | 0.025 | 8.17 | 0.2
Insumo | 50.41.12 | SUDECAP | CHI/SERRA CLIPPER MECAN A GASOLINA OU EQUIVALENTE 8HP | Equipamento |  | H | 0.034 | 1.54 | 0.05
Insumo | 55.10.75 | SUDECAP | PEDREIRO | Mão de Obra |  | H | 0.059 | 19.31 | 1.13
Insumo | 72.10.01 | SUDECAP | DISCO DIAMANTADO D=14" PRECISION OU EQUIVALENTE | Material |  | UN | 0.002 | 161.01 | 0.32
|  |  |  | MO sem LS => | 1.13 | LS => | 0 | MO com LS => | 1.13
|  |  |  | Valor do BDI => | 0.41 |  | Valor com BDI => |  | 2.11
[6 empty] | Quant. => | 10 | Preço Total => | 21.1
17.2.22 | Código | Banco | Descrição | Tipo |  | Und | Quant. | Valor Unit | Total
Composição | 40.32.10 | SUDECAP | ESCAV. MECANICA DE VALAS C/ DESC. LATERAL H<=1,5M | MOVIMENTO DE TERRA |  | m³ | 1 | 3.5 | 3.5
Insumo | 50.20.18 | SUDECAP | CHP/ESCAVADEIRA KOMATSU PC 150 SE - 103 HP | Equipamento |  | H | 0.02222 | 126.03 | 2.8
Insumo | 50.20.19 | SUDECAP | CHI/ESCAVADEIRA KOMATSU PC 150 SE - 103 HP | Equipamento |  | H | 0.00556 | 57.77 | 0.32
Insumo | 55.10.88 | SUDECAP | SERVENTE | Mão de Obra |  | H | 0.02778 | 13.77 | 0.38
|  |  |  | MO sem LS => | 0.38 | LS => | 0 | MO com LS => | 0.38
|  |  |  | Valor do BDI => | 0.85 |  | Valor com BDI => |  | 4.35
[6 empty] | Quant. => | 52.5 | Preço Total => | 228.37
17.2.23 | Código | Banco | Descrição | Tipo |  | Und | Quant. | Valor Unit | Total
Composição | EST-CON-035 | SETOP | FORNECIMENTO DE CONCRETO ESTRUTURAL, PREPARADO EM OBRA, COM FCK 25 MPA, INCLUSIVE LANÇAMENTO, ADENSAMENTO E ACABAMENTO |  |  | m³ | 1 | 477.12 | 477.12
Composição Auxiliar | ED-8506 | SETOP | APLICAÇÃO DE CONCRETO EM ESTRUTURA, INCLUSIVE ESPALHAMENTO, ADENSAMENTO E ACABAMENTO |  |  | m³ | 1 | 32.07 | 32.07
Composição Auxiliar | ED-8487 | SETOP | CONCRETO ESTRUTURAL, PREPARADO EM OBRA COM BETONEIRA, CONTROLE "A", COM FCK 25 MPA, BRITA Nº (1 E 2), CONSISTÊNCIA PARA VIBRAÇÃO (FABRICAÇÃO) |  |  | m³ | 1.05 | 359.97 | 377.96
Composição Auxiliar | ED-8504 | SETOP | LANÇAMENTO DE CONCRETO EM ESTRUTURA, INCLUSIVE TRANSPORTE ATÉ O LOCAL DE APLICAÇÃO, EXCLUSIVE APLICAÇÃO |  |  | m³ | 1 | 67.09 | 67.09
|  |  |  | MO sem LS => | 143.5 | LS => | 0 | MO com LS => | 143.5
|  |  |  | Valor do BDI => | 117.18 |  | Valor com BDI => |  | 594.3
[6 empty] | Quant. => | 0.5 | Preço Total => | 297.15
17.2.24 | Código | Banco | Descrição | Tipo |  | Und | Quant. | Valor Unit | Total
Composição | 101883 | SINAPI | QUADRO DE DISTRIBUIÇÃO DE ENERGIA EM CHAPA DE AÇO GALVANIZADO, DE EMBUTIR, COM BARRAMENTO TRIFÁSICO, PARA 18 DISJUNTORES DIN 100A - FORNECIMENTO E INSTALAÇÃO. AF_10/2020 | INEL - INSTALAÇÃO ELÉTRICA/ELETRIFICAÇÃO E ILUMINAÇÃO EXTERNA |  | UN | 1 | 427.31 | 427.31
Composição Auxiliar | 87367 | SINAPI | ARGAMASSA TRAÇO 1:1:6 (EM VOLUME DE CIMENTO, CAL E AREIA MÉDIA ÚMIDA) PARA EMBOÇO/MASSA ÚNICA/ASSENTAMENTO DE ALVENARIA DE VEDAÇÃO, PREPARO MANUAL. AF_08/2019 | SEDI - SERVIÇOS DIVERSOS |  | m³ | 0.0134 | 460.79 | 6.17
Composição Auxiliar | 88247 | SINAPI | AUXILIAR DE ELETRICISTA COM ENCARGOS COMPLEMENTARES | SEDI - SERVIÇOS DIVERSOS |  | H | 0.5335 | 16.26 | 8.67
Composição Auxiliar | 88264 | SINAPI | ELETRICISTA COM ENCARGOS COMPLEMENTARES | SEDI - SERVIÇOS DIVERSOS |  | H | 0.5335 | 21.46 | 11.44
Insumo | 00013395 | SINAPI | QUADRO DE DISTRIBUICAO COM BARRAMENTO TRIFASICO, DE EMBUTIR, EM CHAPA DE ACO GALVANIZADO, PARA 18 DISJUNTORES DIN, 100 A, INCLUINDO BARRAMENTO | Material |  | UN | 1 | 401.03 | 401.03
|  |  |  | MO sem LS => | 17.59 | LS => | 0 | MO com LS => | 17.59
|  |  |  | Valor do BDI => | 104.94 |  | Valor com BDI => |  | 532.25
[6 empty] | Quant. => | 1 | Preço Total => | 532.25
17.2.25 | Código | Banco | Descrição | Tipo |  | Und | Quant. | Valor Unit | Total
Composição | 93662 | SINAPI | DISJUNTOR BIPOLAR TIPO DIN, CORRENTE NOMINAL DE 20A - FORNECIMENTO E INSTALAÇÃO. AF_10/2020 | INEL - INSTALAÇÃO ELÉTRICA/ELETRIFICAÇÃO E ILUMINAÇÃO EXTERNA |  | UN | 1 | 76.03 | 76.03
Composição Auxiliar | 88247 | SINAPI | AUXILIAR DE ELETRICISTA COM ENCARGOS COMPLEMENTARES | SEDI - SERVIÇOS DIVERSOS |  | H | 0.1325 | 16.26 | 2.15
Composição Auxiliar | 88264 | SINAPI | ELETRICISTA COM ENCARGOS COMPLEMENTARES | SEDI - SERVIÇOS DIVERSOS |  | H | 0.1325 | 21.46 | 2.84
Insumo | 00034616 | SINAPI | DISJUNTOR TIPO DIN/IEC, BIPOLAR DE 6 ATE 32A | Material |  | UN | 1 | 68.82 | 68.82
Insumo | 00001571 | SINAPI | TERMINAL A COMPRESSAO EM COBRE ESTANHADO PARA CABO 4 MM2, 1 FURO E 1 COMPRESSAO, PARA PARAFUSO DE FIXACAO M5 | Material |  | UN | 2 | 1.11 | 2.22
|  |  |  | MO sem LS => | 3.93 | LS => | 0 | MO com LS => | 3.93
|  |  |  | Valor do BDI => | 18.67 |  | Valor com BDI => |  | 94.7
[6 empty] | Quant. => | 2 | Preço Total => | 189.4
17.2.26 | Código | Banco | Descrição | Tipo |  | Und | Quant. | Valor Unit | Total
Composição | 93653 | SINAPI | DISJUNTOR MONOPOLAR TIPO DIN, CORRENTE NOMINAL DE 10A - FORNECIMENTO E INSTALAÇÃO. AF_10/2020 | INEL - INSTALAÇÃO ELÉTRICA/ELETRIFICAÇÃO E ILUMINAÇÃO EXTERNA |  | UN | 1 | 14.17 | 14.17
Composição Auxiliar | 88247 | SINAPI | AUXILIAR DE ELETRICISTA COM ENCARGOS COMPLEMENTARES | SEDI - SERVIÇOS DIVERSOS |  | H | 0.0352 | 16.26 | 0.57
Composição Auxiliar | 88264 | SINAPI | ELETRICISTA COM ENCARGOS COMPLEMENTARES | SEDI - SERVIÇOS DIVERSOS |  | H | 0.0352 | 21.46 | 0.75
Insumo | 00034653 | SINAPI | DISJUNTOR TIPO DIN/IEC, MONOPOLAR DE 6 ATE 32A | Material |  | UN | 1 | 12 | 12
Insumo | 00001570 | SINAPI | TERMINAL A COMPRESSAO EM COBRE ESTANHADO PARA CABO 2,5 MM2, 1 FURO E 1 COMPRESSAO, PARA PARAFUSO DE FIXACAO M5 | Material |  | UN | 1 | 0.85 | 0.85
|  |  |  | MO sem LS => | 1.04 | LS => | 0 | MO com LS => | 1.04
|  |  |  | Valor do BDI => | 3.48 |  | Valor com BDI => |  | 17.65
[6 empty] | Quant. => | 1 | Preço Total => | 17.65
17.2.27 | Código | Banco | Descrição | Tipo |  | Und | Quant. | Valor Unit | Total
Composição | CP-63A | Próprio | DISJUNTOR TRIPOLAR TIPO DIN, CORRENTE NOMINAL DE 63A - FORNECIMENTO E INSTALAÇÃO. AF_10/2020 | INEL - INSTALAÇÃO ELÉTRICA/ELETRIFICAÇÃO E ILUMINAÇÃO EXTERNA |  | UN | 1 | 102.88 | 102.88
Composição Auxiliar | 88247 | SINAPI | AUXILIAR DE ELETRICISTA COM ENCARGOS COMPLEMENTARES | SEDI - SERVIÇOS DIVERSOS |  | H | 0.0352 | 16.26 | 0.57
Composição Auxiliar | 88264 | SINAPI | ELETRICISTA COM ENCARGOS COMPLEMENTARES | SEDI - SERVIÇOS DIVERSOS |  | H | 0.0352 | 21.46 | 0.75
Insumo | 00001570 | SINAPI | TERMINAL A COMPRESSAO EM COBRE ESTANHADO PARA CABO 2,5 MM2, 1 FURO E 1 COMPRESSAO, PARA PARAFUSO DE FIXACAO M5 | Material |  | UN | 1 | 0.85 | 0.85
Insumo | 00034714 | SINAPI | DISJUNTOR TIPO DIN/IEC, TRIPOLAR 63 A | Material |  | UN | 1 | 100.71 | 100.71
|  |  |  | MO sem LS => | 1.04 | LS => | 0 | MO com LS => | 1.04
|  |  |  | Valor do BDI => | 25.26 |  | Valor com BDI => |  | 128.14
[6 empty] | Quant. => | 1 | Preço Total => | 128.14
17.2.28 | Código | Banco | Descrição | Tipo |  | Und | Quant. | Valor Unit | Total
Composição | 93673 | SINAPI | DISJUNTOR TRIPOLAR TIPO DIN, CORRENTE NOMINAL DE 50A - FORNECIMENTO E INSTALAÇÃO. AF_10/2020 | INEL - INSTALAÇÃO ELÉTRICA/ELETRIFICAÇÃO E ILUMINAÇÃO EXTERNA |  | UN | 1 | 110.83 | 110.83
Composição Auxiliar | 88247 | SINAPI | AUXILIAR DE ELETRICISTA COM ENCARGOS COMPLEMENTARES | SEDI - SERVIÇOS DIVERSOS |  | H | 0.5677 | 16.26 | 9.23
Composição Auxiliar | 88264 | SINAPI | ELETRICISTA COM ENCARGOS COMPLEMENTARES | SEDI - SERVIÇOS DIVERSOS |  | H | 0.5677 | 21.46 | 12.18
Insumo | 00034709 | SINAPI | DISJUNTOR TIPO DIN/IEC, TRIPOLAR DE 10 ATE 50A | Material |  | UN | 1 | 84.32 | 84.32
Insumo | 00001575 | SINAPI | TERMINAL A COMPRESSAO EM COBRE ESTANHADO PARA CABO 16 MM2, 1 FURO E 1 COMPRESSAO, PARA PARAFUSO DE FIXACAO M6 | Material |  | UN | 3 | 1.7 | 5.1
|  |  |  | MO sem LS => | 16.91 | LS => | 0 | MO com LS => | 16.91
|  |  |  | Valor do BDI => | 27.21 |  | Valor com BDI => |  | 138.04
[6 empty] | Quant. => | 1 | Preço Total => | 138.04
17.2.29 | Código | Banco | Descrição | Tipo |  | Und | Quant. | Valor Unit | Total
Composição | CP-DPS-175/8KA | Próprio | DISPOSITIVO DE PROTEÇÃO CONTRA SURTO - DPS - CLASSE II - 175V/8KA - FORNECIMENTO E INSTALAÇÃO. AF_10/2020 | INEL - INSTALAÇÃO ELÉTRICA/ELETRIFICAÇÃO E ILUMINAÇÃO EXTERNA |  | UN | 1 | 92.01 | 92.01
Composição Auxiliar | 88247 | SINAPI | AUXILIAR DE ELETRICISTA COM ENCARGOS COMPLEMENTARES | SEDI - SERVIÇOS DIVERSOS |  | H | 0.0352 | 16.26 | 0.57
Composição Auxiliar | 88264 | SINAPI | ELETRICISTA COM ENCARGOS COMPLEMENTARES | SEDI - SERVIÇOS DIVERSOS |  | H | 0.0352 | 21.46 | 0.75
Insumo | 00001570 | SINAPI | TERMINAL A COMPRESSAO EM COBRE ESTANHADO PARA CABO 2,5 MM2, 1 FURO E 1 COMPRESSAO, PARA PARAFUSO DE FIXACAO M5 | Material |  | UN | 1 | 0.85 | 0.85
Insumo | 00039465 | SINAPI | DISPOSITIVO DPS CLASSE II, 1 POLO, TENSAO MAXIMA DE 175 V, CORRENTE MAXIMA DE *20* KA (TIPO AC) | Material |  | UN | 1 | 89.84 | 89.84
|  |  |  | MO sem LS => | 1.04 | LS => | 0 | MO com LS => | 1.04
|  |  |  | Valor do BDI => | 22.59 |  | Valor com BDI => |  | 114.6
[6 empty] | Quant. => | 4 | Preço Total => | 458.4
17.2.30 | Código | Banco | Descrição | Tipo |  | Und | Quant. | Valor Unit | Total
Composição | CP-LED20W | Próprio | LUMINÁRIA ARANDELA TIPO TARTARUGA, DE SOBREPOR, COM 1 LÂMPADA LED DE 20 W, SEM REATOR - FORNECIMENTO E INSTALAÇÃO. AF_02/2020 | INEL - INSTALAÇÃO ELÉTRICA/ELETRIFICAÇÃO E ILUMINAÇÃO EXTERNA |  | UN | 1 | 82.1 | 82.1
Composição Auxiliar | 88247 | SINAPI | AUXILIAR DE ELETRICISTA COM ENCARGOS COMPLEMENTARES | SEDI - SERVIÇOS DIVERSOS |  | H | 0.2299 | 16.26 | 3.73
Composição Auxiliar | 88264 | SINAPI | ELETRICISTA COM ENCARGOS COMPLEMENTARES | SEDI - SERVIÇOS DIVERSOS |  | H | 0.5518 | 21.46 | 11.84
Insumo | 00038775 | SINAPI | LUMINARIA TIPO TARTARUGA PARA AREA EXTERNA EM ALUMINIO, COM GRADE, PARA 1 LAMPADA, BASE E27, POTENCIA MAXIMA 40/60 W (NAO INCLUI LAMPADA) | Material |  | UN | 1 | 47.36 | 47.36
Insumo | 00039387 | SINAPI | LAMPADA LED TUBULAR BIVOLT 18/20 W, BASE G13 | Material |  | UN | 1 | 19.17 | 19.17
|  |  |  | MO sem LS => | 12.47 | LS => | 0 | MO com LS => | 12.47
|  |  |  | Valor do BDI => | 20.16 |  | Valor com BDI => |  | 102.26
[6 empty] | Quant. => | 1 | Preço Total => | 102.26
17.2.31 | Código | Banco | Descrição | Tipo |  | Und | Quant. | Valor Unit | Total
Composição | 91953 | SINAPI | INTERRUPTOR SIMPLES (1 MÓDULO), 10A/250V, INCLUINDO SUPORTE E PLACA - FORNECIMENTO E INSTALAÇÃO. AF_12/2015 | INEL - INSTALAÇÃO ELÉTRICA/ELETRIFICAÇÃO E ILUMINAÇÃO EXTERNA |  | UN | 1 | 19.9 | 19.9
Composição Auxiliar | 91946 | SINAPI | SUPORTE PARAFUSADO COM PLACA DE ENCAIXE 4" X 2" MÉDIO (1,30 M DO PISO) PARA PONTO ELÉTRICO - FORNECIMENTO E INSTALAÇÃO. AF_12/2015 | INEL - INSTALAÇÃO ELÉTRICA/ELETRIFICAÇÃO E ILUMINAÇÃO EXTERNA |  | UN | 1 | 6.09 | 6.09
Composição Auxiliar | 91952 | SINAPI | INTERRUPTOR SIMPLES (1 MÓDULO), 10A/250V, SEM SUPORTE E SEM PLACA - FORNECIMENTO E INSTALAÇÃO. AF_12/2015 | INEL - INSTALAÇÃO ELÉTRICA/ELETRIFICAÇÃO E ILUMINAÇÃO EXTERNA |  | UN | 1 | 13.81 | 13.81
|  |  |  | MO sem LS => | 8.86 | LS => | 0 | MO com LS => | 8.86
|  |  |  | Valor do BDI => | 4.88 |  | Valor com BDI => |  | 24.78
[6 empty] | Quant. => | 1 | Preço Total => | 24.78
18 |  |  | DRENAGEM | [5 empty] | 9241.56
18.1 | Código | Banco | Descrição | Tipo |  | Und | Quant. | Valor Unit | Total
Composição | HID-CXS-170 | SETOP | CAIXA DE DRENAGEM DE INSPEÇÃO/PASSAGEM EM ALVENARIA (40X40X60CM), REVESTIMENTO EM ARGAMASSA COM ADITIVO IMPERMEABILIZANTE, COM TAMPA EM GRELHA, INCLUSIVE ESCAVAÇÃO, REATERRO E TRANSPORTE E RETIRADA DO MATERIAL ESCAVADO (EM CAÇAMBA) |  |  | UN | 1 | 257.49 | 257.49
Composição Auxiliar | ALV-TIJ-005 | SETOP | ALVENARIA DE VEDAÇÃO COM TIJOLO MACIÇO REQUEIMADO, ESP. 10CM, PARA REVESTIMENTO, INCLUSIVE ARGAMASSA PARA ASSENTAMENTO |  |  | m² | 1.2 | 53.89 | 64.66
Composição Auxiliar | TER-API-005 | SETOP | APILOAMENTO DO FUNDO DE VALAS COM SOQUETE |  |  | m² | 0.49 | 16.97 | 8.31
Composição Auxiliar | AUX-CON-025 | SETOP | CONCRETO NÃO ESTRUTURAL, PREPARADO EM OBRA COM BETONEIRA, CONTROLE "B", COM FCK 13,5 MPA, BRITA Nº (1 E 2), CONSISTÊNCIA PARA VIBRAÇÃO (FABRICAÇÃO) |  |  | m³ | 0.045669 | 325.27 | 14.85
Composição Auxiliar | TER-ESC-035 | SETOP | ESCAVAÇÃO MANUAL DE VALAS H <= 1,50 M |  |  | m³ | 0.3626 | 50.18 | 18.19
Composição Auxiliar | TER-REA-005 | SETOP | REATERRO MANUAL DE VALA |  |  | m³ | 0.0962 | 50.18 | 4.82
Composição Auxiliar | REV-REB-010 | SETOP | REBOCO COM ARGAMASSA, TRAÇO 1:2:9 (CIMENTO, CAL E AREIA), COM ADITIVO IMPERMEABILIZANTE, ESP. 20MM, APLICAÇÃO MANUAL, PREPARO MECÂNICO |  |  | m² | 1.12 | 29.43 | 32.96
Composição Auxiliar | TRA-CAÇ-015 | SETOP | TRANSPORTE DE MATERIAL DEMOLIDO EM CAÇAMBA |  |  | m³ | 0.2664 | 22 | 5.86
Composição Auxiliar | AUX-LAN-005 | SETOP | TRANSPORTE, LANÇAMENTO E ADENSAMENTO E ACABAMENTO DE CONCRETO EM FUNDAÇÃO/RADIER |  |  | m³ | 0.045669 | 80.56 | 3.67
Insumo | ED-14505 | SETOP | GRELHA PARA CAIXA COLETORA DE ÁGUA PLUVIAL EM BARRA CHATA 3/4"X1/8" COM REQUADRO EM CANTONEIRA 7/8"X1/8", INCLUSIVE UMA (1) DEMÃO DE FUNDO ANTICORROSIVO E DUAS (2 ) DEMÃOS DE PINTURA ESMALTE (FABRICAÇÃO) | Serviços |  | m² | 0.25 | 416.68 | 104.17
|  |  |  | MO sem LS => | 79.22 | LS => | 0 | MO com LS => | 79.22
|  |  |  | Valor do BDI => | 63.23 |  | Valor com BDI => |  | 320.72
[6 empty] | Quant. => | 1 | Preço Total => | 320.72
18.2 | Código | Banco | Descrição | Tipo |  | Und | Quant. | Valor Unit | Total
Composição | HID-CXS-150 | SETOP | CAIXA DE DRENAGEM DE INSPEÇÃO/PASSAGEM EM ALVENARIA (30X30X30CM), REVESTIMENTO EM ARGAMASSA COM ADITIVO IMPERMEABILIZANTE, COM TAMPA EM GRELHA, INCLUSIVE ESCAVAÇÃO, REATERRO E TRANSPORTE E RETIRADA DO MATERIAL ESCAVADO (EM CAÇAMBA) |  |  | UN | 1 | 138.59 | 138.59
Composição Auxiliar | ALV-TIJ-005 | SETOP | ALVENARIA DE VEDAÇÃO COM TIJOLO MACIÇO REQUEIMADO, ESP. 10CM, PARA REVESTIMENTO, INCLUSIVE ARGAMASSA PARA ASSENTAMENTO |  |  | m² | 0.48 | 53.89 | 25.86
Composição Auxiliar | TER-API-005 | SETOP | APILOAMENTO DO FUNDO DE VALAS COM SOQUETE |  |  | m² | 0.36 | 16.97 | 6.1
Composição Auxiliar | AUX-CON-025 | SETOP | CONCRETO NÃO ESTRUTURAL, PREPARADO EM OBRA COM BETONEIRA, CONTROLE "B", COM FCK 13,5 MPA, BRITA Nº (1 E 2), CONSISTÊNCIA PARA VIBRAÇÃO (FABRICAÇÃO) |  |  | m³ | 0.034392 | 325.27 | 11.18
Composição Auxiliar | TER-ESC-035 | SETOP | ESCAVAÇÃO MANUAL DE VALAS H <= 1,50 M |  |  | m³ | 0.1584 | 50.18 | 7.94
Composição Auxiliar | TER-REA-005 | SETOP | REATERRO MANUAL DE VALA |  |  | m³ | 0.0484 | 50.18 | 2.42
Composição Auxiliar | REV-REB-010 | SETOP | REBOCO COM ARGAMASSA, TRAÇO 1:2:9 (CIMENTO, CAL E AREIA), COM ADITIVO IMPERMEABILIZANTE, ESP. 20MM, APLICAÇÃO MANUAL, PREPARO MECÂNICO |  |  | m² | 0.45 | 29.43 | 13.24
Composição Auxiliar | TRA-CAÇ-015 | SETOP | TRANSPORTE DE MATERIAL DEMOLIDO EM CAÇAMBA |  |  | m³ | 0.11 | 22 | 2.42
Composição Auxiliar | AUX-LAN-005 | SETOP | TRANSPORTE, LANÇAMENTO E ADENSAMENTO E ACABAMENTO DE CONCRETO EM FUNDAÇÃO/RADIER |  |  | m³ | 0.034392 | 80.56 | 2.77
Insumo | ED-14505 | SETOP | GRELHA PARA CAIXA COLETORA DE ÁGUA PLUVIAL EM BARRA CHATA 3/4"X1/8" COM REQUADRO EM CANTONEIRA 7/8"X1/8", INCLUSIVE UMA (1) DEMÃO DE FUNDO ANTICORROSIVO E DUAS (2 ) DEMÃOS DE PINTURA ESMALTE (FABRICAÇÃO) | Serviços |  | m² | 0.16 | 416.68 | 66.66
|  |  |  | MO sem LS => | 36.67 | LS => | 0 | MO com LS => | 36.67
|  |  |  | Valor do BDI => | 34.03 |  | Valor com BDI => |  | 172.62
[6 empty] | Quant. => | 2 | Preço Total => | 345.24
18.3 | Código | Banco | Descrição | Tipo |  | Und | Quant. | Valor Unit | Total
Composição | HID-CXS-155 | SETOP | CAIXA DE DRENAGEM DE INSPEÇÃO/PASSAGEM EM ALVENARIA (30X30X40CM), REVESTIMENTO EM ARGAMASSA COM ADITIVO IMPERMEABILIZANTE, COM TAMPA EM GRELHA, INCLUSIVE ESCAVAÇÃO, REATERRO E TRANSPORTE E RETIRADA DO MATERIAL ESCAVADO (EM CAÇAMBA) |  |  | UN | 1 | 153.66 | 153.66
Composição Auxiliar | ALV-TIJ-005 | SETOP | ALVENARIA DE VEDAÇÃO COM TIJOLO MACIÇO REQUEIMADO, ESP. 10CM, PARA REVESTIMENTO, INCLUSIVE ARGAMASSA PARA ASSENTAMENTO |  |  | m² | 0.64 | 53.89 | 34.48
Composição Auxiliar | TER-API-005 | SETOP | APILOAMENTO DO FUNDO DE VALAS COM SOQUETE |  |  | m² | 0.36 | 16.97 | 6.1
Composição Auxiliar | AUX-CON-025 | SETOP | CONCRETO NÃO ESTRUTURAL, PREPARADO EM OBRA COM BETONEIRA, CONTROLE "B", COM FCK 13,5 MPA, BRITA Nº (1 E 2), CONSISTÊNCIA PARA VIBRAÇÃO (FABRICAÇÃO) |  |  | m³ | 0.034392 | 325.27 | 11.18
Composição Auxiliar | TER-ESC-035 | SETOP | ESCAVAÇÃO MANUAL DE VALAS H <= 1,50 M |  |  | m³ | 0.1944 | 50.18 | 9.75
Composição Auxiliar | TER-REA-005 | SETOP | REATERRO MANUAL DE VALA |  |  | m³ | 0.0594 | 50.18 | 2.98
Composição Auxiliar | REV-REB-010 | SETOP | REBOCO COM ARGAMASSA, TRAÇO 1:2:9 (CIMENTO, CAL E AREIA), COM ADITIVO IMPERMEABILIZANTE, ESP. 20MM, APLICAÇÃO MANUAL, PREPARO MECÂNICO |  |  | m² | 0.57 | 29.43 | 16.77
Composição Auxiliar | TRA-CAÇ-015 | SETOP | TRANSPORTE DE MATERIAL DEMOLIDO EM CAÇAMBA |  |  | m³ | 0.135 | 22 | 2.97
Composição Auxiliar | AUX-LAN-005 | SETOP | TRANSPORTE, LANÇAMENTO E ADENSAMENTO E ACABAMENTO DE CONCRETO EM FUNDAÇÃO/RADIER |  |  | m³ | 0.034392 | 80.56 | 2.77
Insumo | ED-14505 | SETOP | GRELHA PARA CAIXA COLETORA DE ÁGUA PLUVIAL EM BARRA CHATA 3/4"X1/8" COM REQUADRO EM CANTONEIRA 7/8"X1/8", INCLUSIVE UMA (1) DEMÃO DE FUNDO ANTICORROSIVO E DUAS (2 ) DEMÃOS DE PINTURA ESMALTE (FABRICAÇÃO) | Serviços |  | m² | 0.16 | 416.68 | 66.66
|  |  |  | MO sem LS => | 44.59 | LS => | 0 | MO com LS => | 44.59
|  |  |  | Valor do BDI => | 37.73 |  | Valor com BDI => |  | 191.39
[6 empty] | Quant. => | 1 | Preço Total => | 191.39
18.4 | Código | Banco | Descrição | Tipo |  | Und | Quant. | Valor Unit | Total
Composição | 93358 | SINAPI | ESCAVAÇÃO MANUAL DE VALA COM PROFUNDIDADE MENOR OU IGUAL A 1,30 M. AF_03/2016 | MOVT - MOVIMENTO DE TERRA |  | m³ | 1 | 59.97 | 59.97
Composição Auxiliar | 88316 | SINAPI | SERVENTE COM ENCARGOS COMPLEMENTARES | SEDI - SERVIÇOS DIVERSOS |  | H | 3.956 | 15.16 | 59.97
|  |  |  | MO sem LS => | 44.74 | LS => | 0 | MO com LS => | 44.74
|  |  |  | Valor do BDI => | 14.72 |  | Valor com BDI => |  | 74.69
[6 empty] | Quant. => | 6.96 | Preço Total => | 519.84
18.5 | Código | Banco | Descrição | Tipo |  | Und | Quant. | Valor Unit | Total
Composição | 89512 | SINAPI | TUBO PVC, SÉRIE R, ÁGUA PLUVIAL, DN 100 MM, FORNECIDO E INSTALADO EM RAMAL DE ENCAMINHAMENTO. AF_12/2014 | INHI - INSTALAÇÕES HIDROS SANITÁRIAS |  | M | 1 | 57.81 | 57.81
Composição Auxiliar | 88248 | SINAPI | AUXILIAR DE ENCANADOR OU BOMBEIRO HIDRÁULICO COM ENCARGOS COMPLEMENTARES | SEDI - SERVIÇOS DIVERSOS |  | H | 0.445 | 15.73 | 6.99
Composição Auxiliar | 88267 | SINAPI | ENCANADOR OU BOMBEIRO HIDRÁULICO COM ENCARGOS COMPLEMENTARES | SEDI - SERVIÇOS DIVERSOS |  | H | 0.445 | 20.77 | 9.24
Insumo | 00000122 | SINAPI | ADESIVO PLASTICO PARA PVC, FRASCO COM 850 GR | Material |  | UN | 0.0429 | 53.93 | 2.31
Insumo | 00038383 | SINAPI | LIXA D'AGUA EM FOLHA, GRAO 100 | Material |  | UN | 0.1485 | 1.86 | 0.27
Insumo | 00020083 | SINAPI | SOLUCAO LIMPADORA PARA PVC, FRASCO COM 1000 CM3 | Material |  | UN | 0.0701 | 46.83 | 3.28
Insumo | 00009841 | SINAPI | TUBO PVC, SERIE R, DN 100 MM, PARA ESGOTO OU AGUAS PLUVIAIS PREDIAIS (NBR 5688) | Material |  | M | 1.04 | 34.35 | 35.72
|  |  |  | MO sem LS => | 13.11 | LS => | 0 | MO com LS => | 13.11
|  |  |  | Valor do BDI => | 14.19 |  | Valor com BDI => |  | 72
[6 empty] | Quant. => | 58 | Preço Total => | 4176
18.6 | Código | Banco | Descrição | Tipo |  | Und | Quant. | Valor Unit | Total
Composição | 93382 | SINAPI | REATERRO MANUAL DE VALAS COM COMPACTAÇÃO MECANIZADA. AF_04/2016 | MOVT - MOVIMENTO DE TERRA |  | m³ | 1 | 24.47 | 24.47
Composição Auxiliar | 91533 | SINAPI | COMPACTADOR DE SOLOS DE PERCUSSÃO (SOQUETE) COM MOTOR A GASOLINA 4 TEMPOS, POTÊNCIA 4 CV - CHP DIURNO. AF_08/2015 | CHOR - CUSTOS HORÁRIOS DE MÁQUINAS E EQUIPAMENTOS |  | CHP | 0.274 | 27.95 | 7.65
Composição Auxiliar | 91534 | SINAPI | COMPACTADOR DE SOLOS DE PERCUSSÃO (SOQUETE) COM MOTOR A GASOLINA 4 TEMPOS, POTÊNCIA 4 CV - CHI DIURNO. AF_08/2015 | CHOR - CUSTOS HORÁRIOS DE MÁQUINAS E EQUIPAMENTOS |  | CHI | 0.254 | 22.24 | 5.64
Composição Auxiliar | 95606 | SINAPI | UMIDIFICAÇÃO DE MATERIAL PARA VALAS COM CAMINHÃO PIPA 10000L. AF_11/2016 | MOVT - MOVIMENTO DE TERRA |  | m³ | 1 | 1.33 | 1.33
Composição Auxiliar | 88316 | SINAPI | SERVENTE COM ENCARGOS COMPLEMENTARES | SEDI - SERVIÇOS DIVERSOS |  | H | 0.65 | 15.16 | 9.85
|  |  |  | MO sem LS => | 17.29 | LS => | 0 | MO com LS => | 17.29
|  |  |  | Valor do BDI => | 6 |  | Valor com BDI => |  | 30.47
[6 empty] | Quant. => | 6.5 | Preço Total => | 198.05
18.7 | Código | Banco | Descrição | Tipo |  | Und | Quant. | Valor Unit | Total
Composição | 19.31.02 | SUDECAP | CANALETA MEIA CANA - TIPO 2 - D= 300 MM, PREMOLDADA DE CONCRETO | CANALETA - PADRAO SUDECAP |  | M | 1 | 53.08 | 53.08
Composição Auxiliar | 40.08.07 | SUDECAP | CONCRETO 1:3:6, B1-B2 CALCARIA - PREPARO | CONCRETO CONVENCIONAL BRITA 1-2 CALCAREA - PREPARO |  | m³ | 0.0174 | 249.16 | 4.33
Composição Auxiliar | 40.24.15 | SUDECAP | ARGAMASSA DE CIMENTO E AREIA 1:3 | ARGAMASSA DE CIMENTO E AREIA - PREPARO |  | m³ | 0.0058 | 403.2 | 2.33
Composição Auxiliar | 40.32.05 | SUDECAP | ESCAVACAO MANUAL H <= 1.5M | MOVIMENTO DE TERRA |  | m³ | 0.054 | 41.31 | 2.23
Composição Auxiliar | 40.32.22 | SUDECAP | REGULARIZACAO E COMPACTACAO MANUAL DE TERRENO | MOVIMENTO DE TERRA |  | m² | 0.58 | 4.54 | 2.63
Insumo | 55.10.75 | SUDECAP | PEDREIRO | Mão de Obra |  | H | 0.36 | 19.31 | 6.95
Insumo | 55.10.88 | SUDECAP | SERVENTE | Mão de Obra |  | H | 0.8 | 13.77 | 11.01
Insumo | 80.10.05 | SUDECAP | CALHA/CANALETA DE CONCRETO SIMPLES, TIPO MEIA CANA, D = 30 CM, PARA AGUA PLUVIAL | Material |  | M | 1 | 22 | 22
Insumo | 80.90.10 | SUDECAP | FRETE PARA ELEMENTOS DE CONCRETO | Material |  | UN | 0.004 | 400 | 1.6
|  |  |  | MO sem LS => | 24.31 | LS => | 0 | MO com LS => | 24.31
|  |  |  | Valor do BDI => | 13.03 |  | Valor com BDI => |  | 66.11
[6 empty] | Quant. => | 28 | Preço Total => | 1851.08
18.8 | Código | Banco | Descrição | Tipo |  | Und | Quant. | Valor Unit | Total
Composição | 19.31.07 | SUDECAP | CANALETEA - TIPO 3-30X20CM CONCRETO 20MPA C/ GRELHA AÇO CA-25 | CANALETA - PADRAO SUDECAP |  | M | 1 | 250.05 | 250.05
Composição Auxiliar | 40.20.17 | SUDECAP | FORMA DE COMPENSADO RESINADO E=12MM TIPO C (5 APR) | FORMA E ESCORAMENTO |  | m² | 0.4 | 55.58 | 22.23
Composição Auxiliar | 40.10.23 | SUDECAP | CONCRETO FCK >= 20 MPA, BRITA CALCÁRIA, PREPARADO EM OBRA E LANÇADO EM ESTRUTURA | CONCRETO CONVENCIONAL BRITA CALC. LANC. EM ESTRUT. |  | m³ | 0.09 | 423.46 | 38.11
Composição Auxiliar | 40.32.05 | SUDECAP | ESCAVACAO MANUAL H <= 1.5M | MOVIMENTO DE TERRA |  | m³ | 0.15 | 41.31 | 6.19
Composição Auxiliar | 40.32.22 | SUDECAP | REGULARIZACAO E COMPACTACAO MANUAL DE TERRENO | MOVIMENTO DE TERRA |  | m² | 0.54 | 4.54 | 2.45
Insumo | 55.10.75 | SUDECAP | PEDREIRO | Mão de Obra |  | H | 0.2 | 19.31 | 3.86
Insumo | 55.10.88 | SUDECAP | SERVENTE | Mão de Obra |  | H | 0.4 | 13.77 | 5.5
Insumo | 75.05.08 | SUDECAP | ESMALTE SINTÉTICO BRILHANTE PARA MADEIRA E METAIS | Material |  | GL | 0.04 | 92.9 | 3.71
Insumo | 80.37.41 | SUDECAP | GRELHA FF MALHA QUADRICULADA 100X30CM COM PARAFUSO | Material |  | M | 1 | 168 | 168
|  |  |  | MO sem LS => | 49.55 | LS => | 0 | MO com LS => | 49.55
|  |  |  | Valor do BDI => | 61.41 |  | Valor com BDI => |  | 311.46
[6 empty] | Quant. => | 4.58 | Preço Total => | 1426.48
18.9 | Código | Banco | Descrição | Tipo |  | Und | Quant. | Valor Unit | Total
Composição | HID-CXS-035 | SETOP | CAIXA DE ESGOTO DE INSPEÇÃO/PASSAGEM EM ALVENARIA (50X50X40CM), REVESTIMENTO EM ARGAMASSA COM ADITIVO IMPERMEABILIZANTE, COM TAMPA DE CONCRETO, INCLUSIVE ESCAVAÇÃO, REATERRO E TRANSPORTE E RETIRADA DO MATERIAL ESCAVADO (EM CAÇAMBA) |  |  | UN | 1 | 170.81 | 170.81
Composição Auxiliar | ALV-TIJ-005 | SETOP | ALVENARIA DE VEDAÇÃO COM TIJOLO MACIÇO REQUEIMADO, ESP. 10CM, PARA REVESTIMENTO, INCLUSIVE ARGAMASSA PARA ASSENTAMENTO |  |  | m² | 0.96 | 53.89 | 51.73
Composição Auxiliar | TER-API-005 | SETOP | APILOAMENTO DO FUNDO DE VALAS COM SOQUETE |  |  | m² | 0.64 | 16.97 | 10.86
Composição Auxiliar | AUX-CON-025 | SETOP | CONCRETO NÃO ESTRUTURAL, PREPARADO EM OBRA COM BETONEIRA, CONTROLE "B", COM FCK 13,5 MPA, BRITA Nº (1 E 2), CONSISTÊNCIA PARA VIBRAÇÃO (FABRICAÇÃO) |  |  | m³ | 0.084 | 325.27 | 27.32
Composição Auxiliar | ARM-AÇO-020 | SETOP | CORTE, DOBRA E MONTAGEM DE AÇO CA-50/60 |  |  | KG | 0.977 | 8.96 | 8.75
Composição Auxiliar | TER-ESC-035 | SETOP | ESCAVAÇÃO MANUAL DE VALAS H <= 1,50 M |  |  | m³ | 0.352 | 50.18 | 17.66
Composição Auxiliar | FUN-FOR-005 | SETOP | FORMA E DESFORMA DE TÁBUA E SARRAFO, REAPROVEITAMENTO (3X) (FUNDAÇÃO) |  |  | m² | 0.16 | 42.39 | 6.78
Composição Auxiliar | TER-REA-005 | SETOP | REATERRO MANUAL DE VALA |  |  | m³ | 0.0825 | 50.18 | 4.13
Composição Auxiliar | REV-REB-010 | SETOP | REBOCO COM ARGAMASSA, TRAÇO 1:2:9 (CIMENTO, CAL E AREIA), COM ADITIVO IMPERMEABILIZANTE, ESP. 20MM, APLICAÇÃO MANUAL, PREPARO MECÂNICO |  |  | m² | 1.05 | 29.43 | 30.9
Composição Auxiliar | TRA-CAÇ-015 | SETOP | TRANSPORTE DE MATERIAL DEMOLIDO EM CAÇAMBA |  |  | m³ | 0.2695 | 22 | 5.92
Composição Auxiliar | AUX-LAN-005 | SETOP | TRANSPORTE, LANÇAMENTO E ADENSAMENTO E ACABAMENTO DE CONCRETO EM FUNDAÇÃO/RADIER |  |  | m³ | 0.084 | 80.56 | 6.76
|  |  |  | MO sem LS => | 83.89 | LS => | 0 | MO com LS => | 83.89
|  |  |  | Valor do BDI => | 41.95 |  | Valor com BDI => |  | 212.76
[6 empty] | Quant. => | 1 | Preço Total => | 212.76
[5 empty] | Total sem BDI |  | 459723.86
[5 empty] | Total do BDI |  | 107381.47
[5 empty] | Total Geral |  | 567105.33

## CRONOGRAMA
| Obra | Bancos | B.D.I. |  | Encargos Sociais
| ORCAMENTO - PRACA PEDRA BONITA | SINAPI - 12/2020 - Minas Gerais SBC - 01/2021 - Minas Gerais SICRO3 - 07/2020 - Minas Gerais ORSE - 10/2020 - Sergipe SETOP - 09/2020 - Minas Gerais SUDECAP - 10/2020 - Minas Gerais | 24,56%-15,28% |  | Não Desonerado: embutido nos preços unitário dos insumos de mão de obra, de acordo com as bases.
Cronograma Físico e Financeiro
Item | Descrição | Total Por Etapa | 30 DIAS | 60 DIAS | 90 DIAS | 120 DIAS | 150 DIAS
1 | SERVIÇOS INICIAIS | 100,00% 64.474,50 | 60,00% 38.684,70 | 40,00% 25.789,80
2 | ADMINISTRAÇAO LOCAL | 100,00% 53.688,72 | 9,09% 4.880,30 | 16,43% 8.821,06 | 23,99% 12.879,92 | 30,54% 16.396,54 | 19,95% 10.710,90
3 | ENTRADA DE AGUA | 100,00% 1.078,11 |  | 100,00% 1.078,11
4 | MOVIMENTAÇAO DE TERRA | 100,00% 39.805,88 | 20,00% 7.961,18 | 60,00% 23.883,53 | 20,00% 7.961,18
5 | PISOS | 100,00% 55.170,36 |  | 20,00% 11.034,07 | 30,00% 16.551,11 | 50,00% 27.585,18
6 | RAMPAS | 100,00% 9.523,91 |  | 30,00% 2.857,17 | 40,00% 3.809,56 | 30,00% 2.857,17
7 | SERRALHERIA - RAMPAS E ESCADAS | 100,00% 62.758,13 |  |  | 50,00% 31.379,07 | 50,00% 31.379,07
8 | ESCADAS | 100,00% 6.307,55 |  | 30,00% 1.892,27 | 40,00% 2.523,02 | 30,00% 1.892,27
9 | ARQUIBANCADAS | 100,00% 22.746,87 |  | 30,00% 6.824,06 | 40,00% 9.098,75 | 30,00% 6.824,06
10 | BANCO | 100,00% 4.831,24 |  |  | 50,00% 2.415,62 | 50,00% 2.415,62
11 | CASA DE MAQUINAS | 100,00% 15.594,72 |  |  | 60,00% 9.356,83 | 30,00% 4.678,42 | 10,00% 1.559,47
12 | PAISAGISMO | 100,00% 30.697,08 |  | 15,00% 4.604,56 | 15,00% 4.604,56 | 60,00% 18.418,25 | 10,00% 3.069,71
13 | FONTE | 100,00% 76.684,25 |  |  |  | 10,00% 7.668,43 | 90,00% 69.015,83
14 | CANTEIRO | 100,00% 1.972,95 |  |  | 30,00% 591,89 | 70,00% 1.381,07
15 | PASSEIO/MEIO-FIO | 100,00% 27.604,14 |  |  | 40,00% 11.041,66 | 40,00% 11.041,66 | 20,00% 5.520,83
16 | BRINQUEDOS - PLAYGROUND | 100,00% 20.968,08 |  |  |  | 50,00% 10.484,04 | 50,00% 10.484,04
17 | INFRAESTRUTURA ELÉTRICA DA PRAÇA/ILUMINACAO DA PRAÇAO | 100,00% 63.957,28 |  | 10,00% 6.395,73 | 30,00% 19.187,18 | 40,00% 25.582,91 | 20,00% 12.791,46
18 | DRENAGEM | 100,00% 9.241,56 |  |  | 50,00% 4.620,78 | 50,00% 4.620,78
Porcentagem |  |  | 9,09% | 16,43% | 23,99% | 30,55% | 19,95%
Custo |  |  | 51.526,18 | 93.180,36 | 136.021,12 | 173.225,44 | 113.152,23
Porcentagem Acumulado |  |  | 9,09% | 25,52% | 49,5% | 80,05% | 100,0%
Custo Acumulado |  |  | 51.526,18 | 144.706,53 | 280.727,66 | 453.953,10 | 567.105,33

## Memória de Cálculo
Obra
ORCAMENTO - PRACA PEDRA BONITA
Memória de Cálculo
Item | Descrição | Und | Quant. | Memória de Cálculo
1 | SERVIÇOS INICIAIS
1.1 | FORNECIMENTO E COLOCAÇÃO DE PLACA DE OBRA EM CHAPA GALVANIZADA (3,00 X 1,5 0 M) - EM CHAPA GALVANIZADA 0,26 AFIXADAS COM REBITES 540 E PARAFUSOS 3/8, EM ESTRUTURA METÁLICA VIGA U 2" ENRIJECIDA COM METALON 20 X 20, SUPORTE EM EUCALIPTO AUTOCLAVADO PINTADAS | U | 1,0 | = 1 - Conforme Projeto
1.2 | TAPUME COM TELHA METÁLICA. AF_05/2018 | m² | 384,98 | = 174,99 X 2,2 = 384,98 m2
1.3 | CAIXA DÁGUA DE 1000L PARA ABASTECIMENTO DE CONTAINERS | UN | 1,0 | = 1
1.4 | DESMOBILIZAÇÃO DE CONTAINER | UN | 2,0 | = 2
1.5 | MOBILIZACAO DE CONTAINER | UN | 2,0 | = 2
1.6 | LOCACAO DE CONTAINER 2,30 X 4,30 M, ALT. 2,50 M, PARA SANITARIO, COM 3 BACIAS, 4 CHUVEIROS, 1 LAVATORIO E 1 MICTORIO | MES | 5,0 | = 5 Meses
1.7 | LOCACAO DE CONTAINER 2,30 X 6,00 M, ALT. 2,50 M, COM 1 SANITARIO, PARA ESCRITORIO, COMPLETO, SEM DIVISORIAS INTERNAS | MES | 5,0 | = 5 Meses
1.8 | LOCAÇAO DE OBRA COM EQUIPE DE TOPOGRAFIA - OBRA | MES | 0,1 | = 0,1
1.9 | INSTALACAO PROVISORIA DE AGUA | UN | 1,0 | = 1-Conforme Projeto
1.10 | PADRÃO CEMIG PROVISÓRIO TIPO C3, DEMANDA PROVÁVEL DE 23,1 ATÉ 27,0KW (3F+N) | UN | 1,0 | = 1-Conforme Projeto
1.11 | CORTE DE ÁRVORE NATIVA COM MOTO-SERRA Ø >= 0,30M - ATÉ 1.000 UNIDADES | U | 1,0 | = 1 - UNIDADE
1.12 | REMOÇÃO DE RAÍZES REMANESCENTES DE TRONCO DE ÁRVORE COM DIÂMETRO MAIOR OU IGUAL A 0,20 M E MENOR QUE 0,40 M.AF_05/2018 | UN | 1,0 | = 1 - UNIDADE
1.13 | ALTEAMENTO DE CAIXA EM ATE 20 CM | UN | 1,0 | = 1 - UNIDADE
2 | ADMINISTRAÇAO LOCAL
2.1 | ADMINISTRAÇAO LOCAL - PRAÇA PEDRA BONITA | UN | 1,0 | = 1 Unidade
3 | ENTRADA DE AGUA
3.1 | KIT CAVALETE METAL COM REGISTRO 3/4" COPASA | UN | 1,0 | = 1 - Unidade
3.2 | CX. ALVENARIA 30X30X50CM C/TAMPA FERRO P/REGISTRO | UN | 1,0 | = 1 - Unidade
3.3 | CX. ALVENARIA 50X50X50 CM PARA HIDROMETRO C/ TAMPA | UN | 1,0 | = 1 - Unidade
3.4 | TORNEIRA DE JARDIM 1128-MY D=3/4" FABRIMAR/EQUIVALENTE | UN | 1,0 | = 1 - Unidade
3.5 | TUBO PVC D= 20 MM (1/2") | M | 20,0 | = 20 Metros
3.6 | ESCAVACAO MANUAL H <= 1.5M | m³ | 0,8 | = 20x0,4x1=0,8m3
3.7 | REATERRO MANUAL DE VALAS | m³ | 0,78 | = 0,8-0,024=0,78m3
4 | MOVIMENTAÇAO DE TERRA
4.1 | LIMPEZA DE TERRENO
4.1.1 | DESMATAMENTO,DESTOC.E LIMPEZA,INCL.TRANSP. ATE 50M | m² | 1.520,0 | = 1520 m2 - Área da Praça
4.2 | CORTE
4.2.1 | ESCAVACAO EM MATERIAL DE 1ª CATEGORIA | m³ | 103,0 | = 103m3 - Volume de Corte
4.2.2 | CAMPACTACAO COM ROLO VIBRATORIO EM 100% DO PROCTOR NORMAL | m² | 136,0 | = 136m2 - Compactação região de Corte
4.3 | ATERRO
4.3.1 | ESCAVACAO E CARGA MECANIZADA EM MATERIAL DE 1ª CATEGORIA | m³ | 1.246,3 | = 1246,3 m3 - Escavação de Material de primeira categoria em região de aterro.
4.3.2 | TRANSPORTE - DMT > 5 KM | M3KM | 17.310,0 | = 1731m3 x 10Km = 17.310 m3xKm
4.3.3 | ATERRO COM ROLO VIBRATORIO, COM GRAU DE COMPACTAÇÃO MINIMO DE 98% DO PROCTOR NORMAL, SENDO AS ULTIMAS CAMADAS A 100% DO PROCTOR NORMAL | m³ | 1.111,0 | = 1.111,0 m3 - Área Conforme Projeto
4.4 | TALUDE
4.4.1 | ESCAVACAO MECANICA PARA ACERTO DE TALUDES, EM MATERIAL DE 1A CATEGORIA, COM ESCAVADEIRA HIDRAULICA | m³ | 26,83 | = (52,84+6,9+27,84+14,52+32,07)x0,2=26,83m3
5 | PISOS
5.1 | EXECUÇÃO DE PÁTIO/ESTACIONAMENTO EM PISO INTERTRAVADO, COM BLOCO RETANGULAR COLORIDO DE 20 X 10 CM, ESPESSURA 8 CM. AF_12/2015 | m² | 486,17 | = 486,17m2 - Conforme Projeto
5.2 | EXECUÇÃO DE PÁTIO/ESTACIONAMENTO EM PISO INTERTRAVADO, COM BLOCO RETANGULAR COR NATURAL DE 20 X 10 CM, ESPESSURA 8 CM. AF_12/2015 | m² | 206,22 | = 206,22m2 - Conforme Projeto
6 | RAMPAS
6.1 | LASTRO DE BRITA - RAMPA | m³ | 3,75 | = 75 x 0,05 = 3,75m3
6.2 | EXECUÇÃO DE PASSEIO (CALÇADA) OU PISO DE CONCRETO COM CONCRETO USINADO 25 MPa, USINADO, ACABAMENTO CONVENCIONAL, ESPESSURA 10 CM, ARMADO - SINAPI 94997 ADAPTADA. AF_07/2016 | m² | 75,0 | = 75 - Conforme Projeto
7 | SERRALHERIA - RAMPAS E ESCADAS
7.1 | GUARDA-CORPO EM AÇO GALVANIZADO DIN 2440, D = 2", COM SUBDIVISÕES EM TUBO DE AÇO D = 1/2", H = 1,05 M - COM CORRIMÃO DUPLO DE TUBO DE AÇO GALVANIZADO DE D = 1 1/2" | M | 84,23 | = 84,23M
7.2 | PINTURA COM TINTA ALQUÍDICA DE ACABAMENTO (ESMALTE SINTÉTICO BRILHANTE) APLICADA A ROLO OU PINCEL SOBRE SUPERFÍCIES METÁLICAS (EXCETO PERFIL) EXECUTADO EM OBRA (02 DEMÃOS). AF_01/2020 | m² | 154,98 | = 1,84m2/m x 84,23 = 154,98m2
7.3 | LIXAMENTO MANUAL EM SUPERFÍCIES METÁLICAS EM OBRA. AF_01/2020 | m² | 154,98 | = 1,84m2/m x 84,23 = 154,98m2
8 | ESCADAS
8.1 | LASTRO DE BRITA - ESCADA | m³ | 2,34 | = (4,77x7x0,05)+(2,11x3,46x0,05)+(2,45x2,5x0,05)=2,34m3
8.2 | CONCRETAGEM DE ESCADA SOBRE SOLO FCK 25 MPA, PARA ESPESSURA DE 10 CM ARMADO COM TELA Q-196- LANÇAMENTO, ADENSAMENTO E ACABAMENTO. AF_09/2017 | m³ | 9,4 | = 1,01x7+0,37x3,46+0,42x2,5=9,4
8.3 | FORMA E DESFORMA DE COMPENSADO RESINADO, ESP. 12MM, REAPROVEITAMENTO (3X) (FUNDAÇÃO) | m² | 25,57 | = (2x1,01)+(2,21x7)+(2x0,37+1,02x3,46)+(2x0,42+1,19x2,5)=25,57m2
9 | ARQUIBANCADAS
9.1 | ESCAVAÇÃO MANUAL DE VALA COM PROFUNDIDADE MENOR OU IGUAL A 1,30 M. AF_03/2016 | m³ | 33,86 | = 33,36x0,15+4,56+24,36=33,86
9.2 | LASTRO DE BRITA | m³ | 4,56 | = 0,75x6x20,28x0,05=4,56m3
9.3 | FORNECIMENTO DE CONCRETO ESTRUTURAL, USINADO, COM FCK 25 MPA, INCLUSIVE LANÇAMENTO, ADENSAMENTO E ACABAMENTO | m³ | 13,69 | = 0,75x6x0,15x20,28=13,69m3
9.4 | ARMAÇÃO COM TELA Q-196 AF_06/2019 | KG | 283,82 | = 0,75x6x20,28x3,11=283,82
9.5 | ALVENARIA DE BLOCO DE CONCRETO CHEIO COM ARMAÇÃO, EM CONCRETO COM FCK 15MPA , ESP. 14CM, PARA REVESTIMENTO, INCLUSIVE ARGAMASSA PARA ASSENTAMENTO (DETALHE D - CADERNO SEDS) | m² | 33,36 | = (6x0,26+0,085)x20,28=33,36m2
9.6 | CHAPISCO COM ARGAMASSA, TRAÇO 1:2:3 (CIMENTO, AREIA E PEDRISCO), APLICADO COM COLHER, ESP. 5MM, PREPARO MECÂNICO | m² | 33,36 | = 33,36M2
9.7 | EMBOÇO OU MASSA ÚNICA EM ARGAMASSA TRAÇO 1:2:8, PREPARO MANUAL, APLICADA MANUALMENTE EM PANOS CEGOS DE FACHADA (SEM PRESENÇA DE VÃOS), ESPESSURA DE 25 MM. AF_06/2014 | m² | 33,36 | = 33,36M2
10 | BANCO
10.1 | ALVENARIA DE BLOCO DE CONCRETO CHEIO COM ARMAÇÃO, EM CONCRETO COM FCK 15MPA , ESP. 19CM, PARA REVESTIMENTO, INCLUSIVE ARGAMASSA PARA ASSENTAMENTO (DETALHE D - CADERNO SEDS) | m² | 8,73 | = 0,35x12,47x2=8,73m2
10.2 | FORMA E DESFORMA DE COMPENSADO RESINADO, ESP. 12MM, REAPROVEITAMENTO (3X) (FUNDAÇÃO) | m² | 21,47 | = (0,1+0,5+0,65+0,25+0,22)x12,47=21,45m2
10.3 | FORNECIMENTO DE CONCRETO ESTRUTURAL, USINADO, COM FCK 25 MPA, INCLUSIVE LANÇAMENTO, ADENSAMENTO E ACABAMENTO | m³ | 1,75 | = 0,14x12,47=1,75m3
10.4 | CHAPISCO COM ARGAMASSA, TRAÇO 1:2:3 (CIMENTO, AREIA E PEDRISCO), APLICADO COM COLHER, ESP. 5MM, PREPARO MECÂNICO | m² | 4,37 | = 0,35x12,47=4,37m3
10.5 | EMBOÇO OU MASSA ÚNICA EM ARGAMASSA TRAÇO 1:2:8, PREPARO MANUAL, APLICADA MANUALMENTE EM PANOS CEGOS DE FACHADA (SEM PRESENÇA DE VÃOS), ESPESSURA DE 25 MM. AF_06/2014 | m² | 4,37 | = 0,35x12,47=4,37m3
10.6 | ESCORAMENTO METÁLICO TUBULAR CONVENCIONAL (H = 1,80 À 3,20 M) COM ACESSÓRIOS PARA LAJES E VIGAS MACIÇAS, EXCLUSIVE TRANSPORTE E MONTAGEM (ALUGUEL MENSAL) | M3*MÊS | 0,76 | = 0,28x0,22x12,47=0,76m3
10.7 | ARMAÇÃO COM TELA Q-196. AF_06/2019 | KG | 44,6 | = (0,5+0,65)x12,47x3,11=44,6Kg
11 | CASA DE MAQUINAS
11.1 | ESCAVACAO MANUAL 1,5 < H <= 3,0 M | m³ | 25,81 | = 3,02x3,02x2,83=25,81m3
11.2 | LASTRO DE BRITA | m³ | 0,45 | = 3,02x3,02x0,05=0,45
11.3 | FORMA E DESFORMA DE COMPENSADO RESINADO, ESP. 12MM, REAPROVEITAMENTO (3X) (FUNDAÇÃO) | m² | 33,5 | = 33,5 - Conforme Projeto
11.4 | FORNECIMENTO DE CONCRETO ESTRUTURAL, USINADO, COM FCK 25 MPA, INCLUSIVE LANÇAMENTO, ADENSAMENTO E ACABAMENTO | m³ | 6,1 | = 6,1 - Conforme Projeto
11.5 | ARMAÇÃO DO SISTEMA DE PAREDES DE CONCRETO, EXECUTADA COMO REFORÇO, VERGALHÃO DE 8,0 MM DE DIÂMETRO. AF_06/2019 | KG | 328,8 | = 328,8Kg - Conforme Projeto
11.6 | ARMAÇÃO DO SISTEMA DE PAREDES DE CONCRETO, EXECUTADA COMO REFORÇO, VERGALHÃO DE 10,0 MM DE DIÂMETRO. AF_06/2019 | KG | 73,7 | = 73,7 - Conforme Projeto
11.7 | ESCADA TIPO MARINHEIRO EM ACO CA-50 12,5", INCLUSO PINTURA COM FUNDO ANTICORROSIVO TIPO ZARCAO | M | 2,5 | = 2,5 - Conforme Projeto
11.8 | ALÇAPAO - 100X100 CM, CHAPA XADREZ | UN | 1,0 | = 1 - Conforme Projeto
11.9 | CHAPISCO COM ARGAMASSA, TRAÇO 1:3 (CIMENTO E AREIA), ESP. 5MM, APLICADO EM ALVENARIA COM PENEIRA, PREPARO MECÂNICO | m² | 31,36 | = 2,78x2,82x4 = 31,36m2
11.10 | EMBOÇO OU MASSA ÚNICA EM ARGAMASSA TRAÇO 1:2:8, PREPARO MECÂNICO COM BETONEIRA 400 L, APLICADA MANUALMENTE EM PANOS CEGOS DE FACHADA (SEM PRESENÇA DE VÃOS), ESPESSURA DE 25 MM. AF_06/2014 | m² | 31,36 | = 2,78x2,82x4 = 31,36m2
11.11 | PINTURA ACRÍLICA EM PAREDE, DUAS (2) DEMÃOS, EXCLUSIVE SELADOR ACRÍLICO E MASSA ACRÍLICA/CORRIDA (PVA) | m² | 31,36 | = 2,78x2,82x4 = 31,36m2
11.12 | ESCORAMENTO METÁLICO TUBULAR CONVENCIONAL (H = 1,80 À 3,20 M) COM ACESSÓRIOS PARA LAJES E VIGAS MACIÇAS, EXCLUSIVE TRANSPORTE E MONTAGEM (ALUGUEL MENSAL) | M3*MÊS | 12,5 | = 2,5x2x2,5=12,5
11.13 | APOIO PARA AS BOMBAS
11.13.1 | ALVENARIA DE BLOCO DE CONCRETO CHEIO COM ARMAÇÃO, EM CONCRETO COM FCK 15MPA , ESP. 19CM, PARA REVESTIMENTO, INCLUSIVE ARGAMASSA PARA ASSENTAMENTO (DETALHE D - CADERNO SEDS) | m² | 1,0 | = 0,5x0,4x5=1m2
11.13.2 | FORNECIMENTO DE CONCRETO ESTRUTURAL, USINADO, COM FCK 25 MPA, INCLUSIVE LANÇAMENTO, ADENSAMENTO E ACABAMENTO | m³ | 0,06 | = 1,2x0,5x0,1=0,6m3
11.13.3 | FORMA E DESFORMA DE COMPENSADO RESINADO, ESP. 12MM, REAPROVEITAMENTO (3X) (FUNDAÇÃO) | m² | 0,6 | = 1,2x0,5=0,6m2
11.13.4 | ESCORAMENTO METÁLICO TUBULAR CONVENCIONAL (H = 1,80 À 3,20 M) COM ACESSÓRIOS PARA LAJES E VIGAS MACIÇAS, EXCLUSIVE TRANSPORTE E MONTAGEM (ALUGUEL MENSAL) | M3*MÊS | 0,24 | = 0,4x1,2x0,5=0,24m3*mes
11.13.5 | ARMAÇÃO COM TELA Q-196. AF_06/2019 | KG | 1,87 | = 3,11x1,2x0,5=1,87Kg
12 | PAISAGISMO
12.1 | PLANTIO DE GRAMA ESMERALDA EM PLACAS - WILD ZOYSIA | m² | 776,1 | = 776,1m2 - Projeto
12.2 | TERRA VEGETAL (GRANEL) | m³ | 77,61 | = 776,1m2 x 0,1m = 77,61m3
12.3 | BANCO PRE-MOLDADO CONCRETO 45X150X45CM PREMO/EQUIVALENTE | UN | 8,0 | = 8un - Conforme Projeto
12.4 | CORDAO DE CONC. PREMOLDADO BOLEADO 10X10 COM BASE | M | 109,95 | = 109,95m - Conforme Projeto
12.5 | PLANTIO DE ÁRVORE ORNAMENTAL COM ALTURA DE MUDA MENOR OU IGUAL A 2,00 M. AF_05/2018 | UN | 51,0 | = 51un - Conforme Projeto
13 | FONTE
13.1 | LASTRO DE BRITA | m³ | 1,56 | = (3,14x3,15^2)x0,05=1,56m3
13.2 | FORMA E DESFORMA DE COMPENSADO RESINADO, ESP. 10MM, REAPROVEITAMENTO (3X), EXCLUSIVE ESCORAMENTO | m² | 16,96 | = (3,14x2,4^2) - (3,14 x 0,6^2)=16,96
13.3 | FORNECIMENTO DE CONCRETO ESTRUTURAL, USINADO, COM FCK 25 MPA, INCLUSIVE LANÇAMENTO, ADENSAMENTO E ACABAMENTO | m³ | 7,22 | = (3,14x3,15^2)x0,15 + (3,14x2,4^2)x0,15 - (3,14 x 0,6^2)x0,15 = 7,22m3
13.4 | ESCORAMENTO METÁLICO TUBULAR CONVENCIONAL (H = 1,80 À 3,20 M) COM ACESSÓRIOS PARA LAJES E VIGAS MACIÇAS, EXCLUSIVE TRANSPORTE E MONTAGEM (ALUGUEL MENSAL) | M3*MÊS | 13,54 | = 16,93x0,8=13,54m3
13.5 | CONTRAPISO EM ARGAMASSA TRAÇO 1:4 (CIMENTO E AREIA), PREPARO MANUAL, APLICADO EM ÁREAS MOLHADAS SOBRE IMPERMEABILIZAÇÃO, ESPESSURA 3CM. AF_06/2014 | m² | 48,11 | = (3,14x3,15^2)+(3,14x2,4^2)-(3,14 x 0,6^2)=48,11m2
13.6 | ARMAÇÃO COM TELA Q-196. AF_06/2019 | KG | 149,7 | = 48,13x3,11=149,7Kg
13.7 | ALVENARIA DE BLOCO DE CONCRETO CHEIO COM ARMAÇÃO, EM CONCRETO COM FCK 15MPA , ESP. 19CM, PARA REVESTIMENTO, INCLUSIVE ARGAMASSA PARA ASSENTAMENTO (DETALHE D - CADERNO SEDS) | m² | 35,61 | = (2x3,14x3,0x1,21)+(2x3,14x2,25x0,8)+(2x3,14x0,3x0,8) = 35,61m2
13.8 | IMPERMEABILIZACAO POR CRISTALIZACAO SISTEMA A BASE DE CIMENTO IMPERMEABILIZANTE | m² | 99,98 | = (2x3,14x3,0x1,21)+(4x3,14x2,25x1,21)+(4x3,14x0,3x1,21)+(3,14x3^2)+(4x3,14x0,9^2)=99,98
13.9 | CHAPISCO APLICADO EM ALVENARIA (SEM PRESENÇA DE VÃOS) E ESTRUTURAS DE CONCRETO DE FACHADA, COM COLHER DE PEDREIRO. ARGAMASSA TRAÇO 1:3 COM PREPARO MANUAL. AF_06/2014 | m² | 99,98 | = 99,98m2-idem impermeabilizacao por cristalizacao
13.10 | EMBOÇO, PARA RECEBIMENTO DE CERÂMICA, EM ARGAMASSA TRAÇO 1:2:8, PREPARO MANUAL, APLICADO MANUALMENTE EM FACES INTERNAS DE PAREDES, PARA AMBIENTE COM ÁREA MAIOR QUE 10M2, ESPESSURA DE 10MM, COM EXECUÇÃO DE TALISCAS. AF_06/2014 | m² | 99,98 | = 99,98m2-idem impermeabilizacao por cristalizacao
13.11 | REVESTIMENTO CERÂMICO PARA PAREDES INTERNAS COM PLACAS TIPO ESMALTADA EXTRA DE DIMENSÕES 20X20 CM APLICADAS EM AMBIENTES DE ÁREA MENOR QUE 5 M² NA ALTURA INTEIRA DAS PAREDES. AF_06/2014 | m² | 99,98 | = 99,98m2-idem impermeabilizacao por cristalizacao
13.12 | FONTE COM JATO CENTRAL DE 3,50M E 4 JATOS DE 2,50M - COM TODOS OS EQUIPAMENTOS - FORNECIMENTO E INSTALACAO | UN | 1,0 | = 1 unidade
14 | CANTEIRO
14.1 | ESCAVACAO MANUAL H <= 1.5M | m³ | 1,28 | = 7,95x1,07x0,15=1,28
14.2 | LASTRO DE BRITA | m³ | 0,42 | = 7,95x1,07x0,05=0,42
14.3 | FORNECIMENTO DE CONCRETO ESTRUTURAL, USINADO, COM FCK 25 MPA, INCLUSIVE LANÇAMENTO, ADENSAMENTO E ACABAMENTO | m³ | 0,85 | = 7,95x1,07x0,1=0,85
14.4 | ALVENARIA DE BLOCO DE CONCRETO CHEIO COM ARMAÇÃO, EM CONCRETO COM FCK 15MPA , ESP. 14CM, PARA REVESTIMENTO, INCLUSIVE ARGAMASSA PARA ASSENTAMENTO (DETALHE D - CADERNO SEDS) | m² | 8,12 | = (1,07x0,45x2)+(7,95x0,45x2)=8,12
15 | PASSEIO/MEIO-FIO
15.1 | EXECUÇÃO DE PASSEIO (CALÇADA) OU PISO DE CONCRETO COM CONCRETO MOLDADO IN LOCO, USINADO, ACABAMENTO CONVENCIONAL, NÃO ARMADO. AF_07/2016 | m³ | 29,4 | = 293,95 x 0,1 = 29,4m3
15.2 | LANÇAMENTO E ESPALHAMENTO DE SOLO OU MATERIAL DE DEMOLIÇÃO EM ÁREA DE PASSEIO EXCLUSIVE APILOAMENTO | m³ | 23,52 | = 293,95 x 0,08 = 23,52m3
15.3 | ASSENTAMENTO DE GUIA (MEIO-FIO) EM TRECHO RETO, CONFECCIONADA EM CONCRETO PRÉ-FABRICADO, DIMENSÕES 100X15X13X30 CM (COMPRIMENTO X BASE INFERIOR X BASE SUPERIOR X ALTURA), PARA VIAS URBANAS (USO VIÁRIO). AF_06/2016 | M | 166,11 | = 166,11m - Conforme Projeto
15.4 | RAMPA PARA ACESSO DE DEFICIENTE, EM CONCRETO SIMPLES FCK = 25 MPA, DESEMPENADA, COM PINTURA INDICATIVA, 02 DEMÃOS | U | 2,0 | = 2 - Conforme Projeto
15.5 | PISO PODOTÁTIL DE CONCRETO, ALERTA, APLICADO EM PISO (40X40CM) COM JUNTA SECA, COR VERMELHO/AMARELO, ASSENTAMENTO COM ARGAMASSA INDUSTRIALIZADA, INCLUSIVE FORNECIMENTO E INSTALAÇÃO | m² | 13,28 | = 83x0,4x0,4=13,28m2
16 | BRINQUEDOS - PLAYGROUND
16.1 | BRINQUEDO ACESSÍVEL - CARROSEL GIRA-GIRA-INCLUSIVE FRETE | UN | 1,0 | = 1 Unidade
16.2 | BRINQUEDO ACESSÍVEL - PLAYGROUND ADAPTADO BALANÇO CADEIRANTE-INCLUSIVE FRETE | UN | 1,0 | = 1 Unidade
16.3 | PEDREIRO COM ENCARGOS COMPLEMENTARES | H | 8,0 | = 8 Horas - Para ajustar o brinquedo
16.4 | SERVENTE COM ENCARGOS COMPLEMENTARES | H | 32,0 | = 4 Servestes trabalhando 8 horas = 32 Horas
16.5 | FORNECIMENTO DE CONCRETO ESTRUTURAL, PREPARADO EM OBRA, COM FCK 25 MPA, INCLUSIVE LANÇAMENTO, ADENSAMENTO E ACABAMENTO | m³ | 0,5 | = 0,5 m3 para ajuste na instalaçao/chumbamento
17 | INFRAESTRUTURA ELÉTRICA DA PRAÇA/ILUMINACAO DA PRAÇAO
17.1 | PADRÃO DE ENTRADA COM CAIXA COM LENTE INSTALADO NO POSTE DA CEMIG - REDE AÉREA - CONFORME NORMA CEMIG ND 5.1 - DESENHO 19 - PG 7-35. INSTALAÇÃO TIPO C2 CEMIG.
17.1.1 | PADRÃO DE ENTRADA COM CAIXA COM LENTE INSTALADO NO POSTE DA CEMIG - REDE AÉREA - CONFORME NORMA CEMIG ND 5.1 - DESENHO 19 - PG 7-35. INSTALAÇÃO TIPO C2 CEMIG. | UN | 1,0 | = 1 - Projeto
17.2 | SISTEMA DE ILUMINACAO DA PRAÇA
17.2.1 | TIPO ZA PASSEIO COM TAMPA ARTICULADA 28X28X40 CM | UN | 28,0 | = Projeto
17.2.2 | CX.INSPECAO EM PVC 300X300MM TAMPA FOFO TIPO SOLO | UN | 3,0 | = Projeto
17.2.3 | HASTE ATERRAMENTO AÇO ZINCADO 25X25X2500MM P.CEMIG | UN | 27,0 | = Projeto
17.2.4 | CABO DE COBRE FLEXÍVEL ISOLADO, 16 MM², ANTI-CHAMA 0,6/1,0 KV, PARA DISTRIBUIÇÃO - FORNECIMENTO E INSTALAÇÃO. AF_12/2015 | M | 125,0 | = Projeto
17.2.5 | CABO DE COBRE FLEXÍVEL ISOLADO, 4 MM², ANTI-CHAMA 0,6/1,0 KV, PARA CIRCUITOS TERMINAIS - FORNECIMENTO E INSTALAÇÃO. AF_12/2015 | M | 1.500,0 | = Projeto
17.2.6 | CABO DE COBRE NÚ # 16 MM2, ENTERRADO, EXCLUSIVE ESCAVAÇÃO E REATERRO | M | 54,0 | = Projeto
17.2.7 | CABO DE COBRE FLEXÍVEL ISOLADO, 1,5 MM², ANTI-CHAMA 450/750 V, PARA CIRCUITOS TERMINAIS - FORNECIMENTO E INSTALAÇÃO. AF_12/2015 | M | 10,0 | = Projeto
17.2.8 | CABO DE COBRE FLEXÍVEL ISOLADO, 10 MM², ANTI-CHAMA 450/750 V, PARA DISTRIBUIÇÃO - FORNECIMENTO E INSTALAÇÃO. AF_12/2015 | M | 25,0 | = Projeto
17.2.9 | CABO DE COBRE FLEXÍVEL ISOLADO, 6 MM², ANTI-CHAMA 450/750 V, PARA CIRCUITOS TERMINAIS - FORNECIMENTO E INSTALAÇÃO. AF_12/2015 | M | 5,0 | = Projeto
17.2.10 | CABO PP TRIPOLAR #2,5MM2 - 500V | M | 200,0 | = Projeto
17.2.11 | ELETRODUTO FLEXÍVEL CORRUGADO, PEAD, DN 63 (2") - FORNECIMENTO E INSTALAÇÃO. AF_04/2016 | M | 210,0 | = Projeto
17.2.12 | ELETRODUTO FLEXÍVEL CORRUGADO, PEAD, DN 63 (3/4") - FORNECIMENTO E INSTALAÇÃO. AF_04/2016 | M | 168,0 | = Projeto
17.2.13 | Fita de sinalização subterrânea - "REDE ELETRICA ENERGIZADA" | m | 15,0 | = Projeto
17.2.14 | ELETRODUTO FLEXÍVEL CORRUGADO, PVC, ANTI-CHAMA, DN 25MM (3/4"). | M | 200,0 | = Projeto
17.2.15 | ABRACADEIRA EM ACO PARA AMARRACAO DE ELETRODUTOS, TIPO D, COM 3/4" E PARAFUSO DE FIXACAO | UN | 3,0 | = Projeto
17.2.16 | CONECTOR METALICO TIPO PARAFUSO FENDIDO (SPLIT BOLT), COM SEPARADOR DE CABOS BIMETALICOS, PARA CABOS ATE 25 MM2 | UN | 72,0 | = Projeto
17.2.17 | LUMINÁRIA DE LED PARA ILUMINAÇÃO PÚBLICA, DE 40 W XO LUMINOSO DE 5.320 Lúmens , 133 lm/w, Cor 4K, IK09, IP66, MODELO TAU TECNOWATT OU SIMILAR TÉCNICO COM RELÉ FOTOELÉTRICO - FORNECIMENTO E INSTALAÇÃO. AF_08/2020 | UN | 23,0 | = Projeto
17.2.18 | LUMINÁRIA DE LED IP LED DE 60W, 220V, FLUXO LUMINOSO DE 7.500 Lúmens , 125 lm/w, Cor 4K, IK09, IP66, MODELO TAU TECNOWATT OU SIMILAR TÉCNICO. COM RELÉ FOTOELÉTRICO - FORNECIMENTO E INSTALAÇÃO. AF_08/2020 | UN | 4,0 | = Projeto
17.2.19 | POSTE CONICO CONTINUO EM ACO GALVANIZADO, RETO, ENGASTADO, H = 7 M, DIAMETRO INFERIOR = *125* MM - FORNECIMENTO E INSTALACAO. AF_11/2019 | UN | 1,0 | = Projeto
17.2.20 | CRUZETAS SIMPLES,ZINCADA, P/03 PROJETORES ACOMPANHADO DE BRAÇADEIRAS | UN | 22,0 | = Projeto
17.2.21 | CORTE MECAN. C/ SERRA CIRCULAR EM CONCRETO/ASFALTO | M | 10,0 | = Projeto
17.2.22 | ESCAV. MECANICA DE VALAS C/ DESC. LATERAL H<=1,5M | m³ | 52,5 | = 210 x 0,5 x 0,5 = 52,5m3
17.2.23 | FORNECIMENTO DE CONCRETO ESTRUTURAL, PREPARADO EM OBRA, COM FCK 25 MPA, INCLUSIVE LANÇAMENTO, ADENSAMENTO E ACABAMENTO | m³ | 0,5 | = Projeto
17.2.24 | QUADRO DE DISTRIBUIÇÃO DE ENERGIA EM CHAPA DE AÇO GALVANIZADO, DE EMBUTIR, COM BARRAMENTO TRIFÁSICO, PARA 18 DISJUNTORES DIN 100A - FORNECIMENTO E INSTALAÇÃO. AF_10/2020 | UN | 1,0 | = Projeto
17.2.25 | DISJUNTOR BIPOLAR TIPO DIN, CORRENTE NOMINAL DE 20A - FORNECIMENTO E INSTALAÇÃO. AF_10/2020 | UN | 2,0 | = Projeto
17.2.26 | DISJUNTOR MONOPOLAR TIPO DIN, CORRENTE NOMINAL DE 10A - FORNECIMENTO E INSTALAÇÃO. AF_10/2020 | UN | 1,0 | = Projeto
17.2.27 | DISJUNTOR TRIPOLAR TIPO DIN, CORRENTE NOMINAL DE 63A - FORNECIMENTO E INSTALAÇÃO. AF_10/2020 | UN | 1,0 | = Projeto
17.2.28 | DISJUNTOR TRIPOLAR TIPO DIN, CORRENTE NOMINAL DE 50A - FORNECIMENTO E INSTALAÇÃO. AF_10/2020 | UN | 1,0 | = Projeto
17.2.29 | DISPOSITIVO DE PROTEÇÃO CONTRA SURTO - DPS - CLASSE II - 175V/8KA - FORNECIMENTO E INSTALAÇÃO. AF_10/2020 | UN | 4,0 | = Projeto
17.2.30 | LUMINÁRIA ARANDELA TIPO TARTARUGA, DE SOBREPOR, COM 1 LÂMPADA LED DE 20 W, SEM REATOR - FORNECIMENTO E INSTALAÇÃO. AF_02/2020 | UN | 1,0 | = Projeto
17.2.31 | INTERRUPTOR SIMPLES (1 MÓDULO), 10A/250V, INCLUINDO SUPORTE E PLACA - FORNECIMENTO E INSTALAÇÃO. AF_12/2015 | UN | 1,0 | = Projeto
18 | DRENAGEM
18.1 | CAIXA DE DRENAGEM DE INSPEÇÃO/PASSAGEM EM ALVENARIA (40X40X60CM), REVESTIMENTO EM ARGAMASSA COM ADITIVO IMPERMEABILIZANTE, COM TAMPA EM GRELHA, INCLUSIVE ESCAVAÇÃO, REATERRO E TRANSPORTE E RETIRADA DO MATERIAL ESCAVADO (EM CAÇAMBA) | UN | 1,0 | = 1 - Conforme Projeto
18.2 | CAIXA DE DRENAGEM DE INSPEÇÃO/PASSAGEM EM ALVENARIA (30X30X30CM), REVESTIMENTO EM ARGAMASSA COM ADITIVO IMPERMEABILIZANTE, COM TAMPA EM GRELHA, INCLUSIVE ESCAVAÇÃO, REATERRO E TRANSPORTE E RETIRADA DO MATERIAL ESCAVADO (EM CAÇAMBA) | UN | 2,0 | = 2 - Conforme Projeto
18.3 | CAIXA DE DRENAGEM DE INSPEÇÃO/PASSAGEM EM ALVENARIA (30X30X40CM), REVESTIMENTO EM ARGAMASSA COM ADITIVO IMPERMEABILIZANTE, COM TAMPA EM GRELHA, INCLUSIVE ESCAVAÇÃO, REATERRO E TRANSPORTE E RETIRADA DO MATERIAL ESCAVADO (EM CAÇAMBA) | UN | 1,0 | = 1 - Conforme Projeto
18.4 | ESCAVAÇÃO MANUAL DE VALA COM PROFUNDIDADE MENOR OU IGUAL A 1,30 M. AF_03/2016 | m³ | 6,96 | = 58 x 0,4 x 0,3 = 6,96m3
18.5 | TUBO PVC, SÉRIE R, ÁGUA PLUVIAL, DN 100 MM, FORNECIDO E INSTALADO EM RAMAL DE ENCAMINHAMENTO. AF_12/2014 | M | 58,0 | = 58 m - Conforme Projeto
18.6 | REATERRO MANUAL DE VALAS COM COMPACTAÇÃO MECANIZADA. AF_04/2016 | m³ | 6,5 | = 6,96 - ((3,14 x (0,1^2)/4)x58) = 6,5m3
18.7 | CANALETA MEIA CANA - TIPO 2 - D= 300 MM, PREMOLDADA DE CONCRETO | M | 28,0 | = 28m - Conforme Projeto
18.8 | CANALETEA - TIPO 3-30X20CM CONCRETO 20MPA C/ GRELHA AÇO CA-25 | M | 4,58 | = 4,58m - Conforme Projeto
18.9 | CAIXA DE ESGOTO DE INSPEÇÃO/PASSAGEM EM ALVENARIA (50X50X40CM), REVESTIMENTO EM ARGAMASSA COM ADITIVO IMPERMEABILIZANTE, COM TAMPA DE CONCRETO, INCLUSIVE ESCAVAÇÃO, REATERRO E TRANSPORTE E RETIRADA DO MATERIAL ESCAVADO (EM CAÇAMBA) | UN | 1,0 | = 1 - Conforme Projeto

## BDI
PREFEITURA MUNICIPAL DE SANTA LUZIA
SECRETARIA MUNICIPAL DE OBRAS
OBJETO: PRACA PEDRA BONITA
BDI 1
TIPO DE OBRA
CONSTRUÇÃO DE PRAÇAS
Itens |  |  |  | Siglas | % Adotado
Administração Central |  |  |  | AC | 4.67%
Seguro e Garantia |  |  |  | SG | 0.74%
Risco |  |  |  | R | 0.97%
Despesas Financeiras |  |  |  | DF | 1.21%
Lucro |  |  |  | L | 8.69%
Tributos (impostos COFINS 3%, e PIS 0,65%) |  |  |  | CP | 3.65%
Tributos (ISS, variável de acordo com o município) |  |  |  | ISS | 2.4%
CPRB |  |  |  | CPRB
BDI DESONERADO (Fórmula Acórdão TCU) |  |  |  | BDI PAD | 24.56%
BDI 2
TIPO DE OBRA
FORNECIMENTO DE MATERIAIS E LOCAÇÃO DE EQUIPAMENTOS
Itens |  |  |  | Siglas | % Adotado
Administração Central |  |  |  | AC | 3.45%
Seguro e Garantia |  |  |  | SG | 0.48%
Risco |  |  |  | R | 0.85%
Despesas Financeiras |  |  |  | DF | 0.85%
Lucro |  |  |  | L | 5.11%
Tributos (impostos COFINS 3%, e PIS 0,65%) |  |  |  | CP | 3.65%
Tributos (ISS, variável de acordo com o município) |  |  |  | ISS | 0%
CPRB |  |  |  | CPRB | 0%
BDI DESONERADO (Fórmula Acórdão TCU) |  |  |  | BDI PAD | 15.28%
Os valores de BDI foram calculados com o emprego da fórmula:
|  | BDI = | (1+AC + S + R + G)*(1 + DF)*(1+L) | - 1
(1-CP-ISS-CRPB)

## COTACOES-BRINQUEDO ACESSIVEL
BRINQUEDO ACESSÍVEL - CARROSEL GIRA-GIRA |  |  | 11738.02
2021-02-09 | CARROSEL ADAPTADO - GIRAGIRA | AMERICANAS | 10545.05
2021-02-09 | CARROSEL ADAPTADO - GIRAGIRA | MADEIRAMADEIRA | 11738.02
2021-02-09 | CARROSEL ADAPTADO - GIRAGIRA | NATUMOVEIS | 12239.15
BRINQUEDO ACESSÍVEL - PLAYGROUND ADAPTADO BALANÇO CADEIRANTE |  |  | 5485.21
2021-02-09 | PLAYGROUND ADAPTADO BALANÇO CADEIRANTE | NATUMOVEIS | 5485.21
2021-02-09 | PLAYGROUND ADAPTADO BALANÇO CADEIRANTE | CASINHA INFANTIL | 5917
2021-02-09 | PLAYGROUND ADAPTADO BALANÇO CADEIRANTE | BRINQUEDO ADAPTADO | 5365

## COTACAO - FONTE
COTACAO - FONTE LUMINOSA |  |  | 40000
2021-01-25 | EMBRAFONTE | FONTE LUMINOSA 4 JATOS LATERAIS E UM JATO CENTRAL(PROPOSTAS EM ANEXO) | 77805
2021-02-02 | JATO DAGUA | FONTE LUMINOSA 4 JATOS LATERAIS E UM JATO CENTRAL(PROPOSTAS EM ANEXO) | 40000
2021-02-01 | PETRO FONTES | FONTE LUMINOSA 4 JATOS LATERAIS E UM JATO CENTRAL(PROPOSTAS EM ANEXO) | 52620

## MEMORIA GUARDA - CORPO
MODULO DE 1,20 M - DE GURADA CORPO
quantidade | raio ou perimetro | comprimento | AREA
3 | 0.0254 | 1.2 | 0.57453
2 | 0.019 | 1.05 | 0.2507
10 | 0.128 | 0.84 | 1.0752
2 | 0.128 | 1.2 | 0.3072 | AREA/1,2 -M2/M DE GUARDA-CORPO
|  |  | 2.2076 | 1.8397