## Resumo do Orçamento
| Obra | Bancos | B.D.I. | Encargos Sociais
| PARQUE LINEAR - AVENIDA SENHOR DO BONFIM | SINAPI - 05/2021 - Minas Gerais SBC - 06/2021 - Minas Gerais SICRO3 - 01/2021 - Minas Gerais ORSE - 02/2021 - Sergipe SETOP - 01/2021 - Minas Gerais SUDECAP - 04/2021 - Minas Gerais | 24,0% | Não Desonerado
Planilha Orçamentária Resumida
Item | Descrição |  |  |  | Total | Peso (%)
1 | SERVIÇOS INICIAIS |  |  |  | 183064.17 | 5.449%
2 | DEMOLICAO DE CONCRETO E PAVIMENTO |  |  |  | 76106.89 | 2.266%
3 | DESMONTAGEM DA ESTRUTURA METÁLICA |  |  |  | 11743.67 | 0.3496%
4 | TERRAPLENAGEM |  |  |  | 140783.58 | 4.191%
5 | MUROS DE CONTENCAO |  |  |  | 109612.64 | 3.263%
6 | CASA DE MAQUINAS |  |  |  | 22644.03 | 0.6741%
7 | SERRALHERIA |  |  |  | 392791.19 | 11.69%
8 | PISOS E PASSEIOS |  |  |  | 1108295.8 | 32.99%
9 | DECKS DE MADEIRA |  |  |  | 28923.04 | 0.861%
10 | ÁREA DA FONTE |  |  |  | 200279.91 | 5.962%
11 | BRINQUEDOS - PLAYGROUND |  |  |  | 21018.8 | 0.6257%
12 | ACADEMIA EM AÇO INOX |  |  |  | 18156.46 | 0.5405%
13 | AREA DA QUADRA |  |  |  | 210551.78 | 6.268%
14 | PERGOLADO |  |  |  | 92698.38 | 2.759%
15 | BICICLETARIO |  |  |  | 4444.24 | 0.1323%
16 | INFRAESTRUTURA ELÉTRICA |  |  |  | 336306.63 | 10.01%
17 | DRENAGEM |  |  |  | 4298.96 | 0.128%
18 | PAISAGISMO |  |  |  | 70045.29 | 2.085%
19 | MOBILIARIOS URBANOS |  |  |  | 21224.88 | 0.6318%
20 | ADMINISTRACAO LOCAL |  |  |  | 306352.78 | 9.119%
...................................................................
Edson Espíndola Xavier
CREA 133-420/D - Engenheiro Civil
Prefeitura Municipal de Santa Luzia

## Orçamento Sintético
|  |  | Obra | Bancos |  | B.D.I. |  | Encargos Sociais
|  |  | PARQUE LINEAR - AVENIDA SENHOR DO BONFIM | SINAPI - 05/2021 - Minas Gerais SBC - 06/2021 - Minas Gerais SICRO3 - 01/2021 - Minas Gerais ORSE - 02/2021 - Sergipe SETOP - 01/2021 - Minas Gerais SUDECAP - 04/2021 - Minas Gerais |  | 24,0% |  | Não Desonerado
Orçamento Sintética
Item | Código | Banco | Descrição | Und | Quant. | Valor Unit | Valor Unit com BDI | Total | Peso (%)
1 |  |  | SERVIÇOS INICIAIS |  |  |  |  | 183064.17 | 5.449%
1.1 | IIO-PLA-005 | SETOP | FORNECIMENTO E COLOCAÇÃO DE PLACA DE OBRA EM CHAPA GALVANIZADA (3,00 X 1,5 0 M) - EM CHAPA GALVANIZADA 0,26 AFIXADAS COM REBITES 540 E PARAFUSOS 3/8, EM ESTRUTURA METÁLICA VIGA U 2" ENRIJECIDA COM METALON 20 X 20, SUPORTE EM EUCALIPTO AUTOCLAVADO PINTADAS | U | 1 | 1121.47 | 1390.62 | 1390.62 | 0.0414%
1.2 | 98459 | SINAPI | TAPUME COM TELHA METÁLICA. AF_05/2018 | m² | 539.4 | 152.59 | 189.21 | 102059.87 | 3.038%
1.3 | 43.01.03 | SUDECAP | EQUIPE DE TOPOGRAFIA - OBRA | MES | 1 | 16788.15 | 20817.3 | 20817.3 | 0.6197%
1.4 | 41.02.01 | SUDECAP | INSTALACAO PROVISORIA DE AGUA | UN | 1 | 259.32 | 321.55 | 321.55 | 0.009572%
1.5 | 01.06.01 | SUDECAP | PADRÃO CEMIG PROVISÓRIO TIPO C3, DEMANDA PROVÁVEL DE 23,1 ATÉ 27,0KW (3F+N) | UN | 1 | 524.22 | 650.03 | 650.03 | 0.01935%
1.6 | IIO-BAR-015 | SETOP | BARRACÃO DE OBRA PARA DEPÓSITO E FERRAMENTARIA TIPO-I, ÁREA INTERNA 14,52M2, EM CHAPA DE COMPENSADO RESINADO, INCLUSIVE MOBILIÁRIO (OBRA DE PEQUENO PORTE, EFETIVO ATÉ 30 HOMENS), PADRÃO DEER-MG | UN | 1 | 5902.51 | 7319.11 | 7319.11 | 0.2179%
1.7 | IIO-ESC-015 | SETOP | BARRACÃO DE OBRA PARA ESCRITÓRIO DA EMPREITEIRA TIPO-I, ÁREA INTERNA 18,15M2, EM CHAPA DE COMPENSADO RESINADO, INCLUSIVE MOBILIÁRIO (OBRA DE PEQUENO A MÉDIO PORTE, EFETIVO ATÉ 60 HOMENS) - PADRÃO DEER-MG | UN | 1 | 7637.98 | 9471.09 | 9471.09 | 0.2819%
1.8 | IIO-BAR-025 | SETOP | BARRACÃO DE OBRA PARA INSTALAÇÃO SANITÁRIA TIPO-I, ÁREA INTERNA 14,52M2, EM CHAPA DE COMPENSADO RESINADO (OBRA DE PEQUENO PORTE, EFETIVO ATÉ 30 HOMENS), PADRÃO DEER-MG | UN | 1 | 6454.8 | 8003.95 | 8003.95 | 0.2383%
1.9 | IIO-BAR-040 | SETOP | BARRACÃO DE OBRA PARA REFEITÓRIO TIPO-I, ÁREA INTERNA 18,15M2, EM CHAPA DE COMPENSADO RESINADO (OBRA DE MÉDIO PORTE, EFETIVO DE 30 A 60 HOMENS), PADRÃO DEER-MG | UN | 1 | 7431.69 | 9215.29 | 9215.29 | 0.2743%
1.10 | IIO-BAR-005 | SETOP | BARRACÃO DE OBRA PARA VESTIÁRIO TIPO-I, ÁREA INTERNA 25,41M2, EM CHAPA DE COMPENSADO RESINADO, INCLUSIVE MOBILIÁRIO (OBRA DE PEQUENO PORTE, EFETIVO ATÉ 30 HOMENS), PADRÃO DEER-MG | UN | 1 | 10322.4 | 12799.77 | 12799.77 | 0.381%
1.11 | 01.04.09 | SUDECAP | TELA-TAPUME DE POLIPROPILENO H= 1,20 M, INCL. BASE | M | 1176.88 | 7.55 | 9.36 | 11015.59 | 0.3279%
2 |  |  | DEMOLICAO DE CONCRETO E PAVIMENTO |  |  |  |  | 76106.89 | 2.266%
2.1 | CP-PL-1 | Próprio | DEMOLIÇÃO MECANIZADA DE ASFÁLTO E CONCRETO , INCLUI CARGA NO CAMINHÃO-BASEADA EM SIURB INFRA (050500) | m² | 11610.51 | 3.14 | 3.89 | 45164.88 | 1.344%
2.2 | 02.28.04 | SUDECAP | TRANSPORTE - DMT > 5 KM | M3KM | 18867.08 | 1.33 | 1.64 | 30942.01 | 0.9211%
3 |  |  | DESMONTAGEM DA ESTRUTURA METÁLICA |  |  |  |  | 11743.67 | 0.3496%
3.1 | CP-PL-2 | Próprio | Desmontagem de Estrutura Metálica com retirada de solda e corte de peças por meio de lixadeira(BASEADO NA COMPOSIÇAO ORSE 8344), inclusive remocao de telhas | m² | 1016.77 | 8.21 | 10.18 | 10350.71 | 0.3081%
3.2 | 02.28.03 | SUDECAP | TRANSPORTE - 2 KM < DMT <= 5 KM | M3KM | 508.38 | 2.21 | 2.74 | 1392.96 | 0.04147%
4 |  |  | TERRAPLENAGEM |  |  |  |  | 140783.58 | 4.191%
4.1 |  |  | LIMPEZA SUPERFICIAL DO TERRENO |  |  |  |  | 106244.91 | 3.163%
4.1.1 | 101126 | SINAPI | ESCAVAÇÃO HORIZONTAL, INCLUINDO CARGA E DESCARGA EM SOLO DE 1A CATEGORIA COM TRATOR DE ESTEIRAS (170HP/LÂMINA: 5,20M3). AF_07/2020 | m³ | 1557 | 9.18 | 11.38 | 17718.66 | 0.5274%
4.1.2 | 95876 | SINAPI | TRANSPORTE COM CAMINHÃO BASCULANTE DE 14 M³, EM VIA URBANA PAVIMENTADA, DMT ATÉ 30 KM (UNIDADE: M3XKM). AF_07/2020 | M3XKM | 48375 | 1.48 | 1.83 | 88526.25 | 2.635%
4.2 |  |  | AREA DE CORTE |  |  |  |  | 13199.01 | 0.3929%
4.2.1 | 101206 | SINAPI | ESCAVAÇÃO VERTICAL A CÉU ABERTO, EM OBRAS DE EDIFICAÇÃO, INCLUINDO CARGA, DESCARGA E TRANSPORTE, EM SOLO DE 1ª CATEGORIA COM ESCAVADEIRA HIDRÁULICA (CAÇAMBA: 0,8 M³ / 111 HP), FROTA DE 3 CAMINHÕES BASCULANTES DE 14 M³, DMT ATÉ 1 KM E VELOCIDADE MÉDIA 14KM/H. AF_05/2020 | m³ | 1221 | 8.72 | 10.81 | 13199.01 | 0.3929%
4.3 |  |  | AREA DE ATERRO |  |  |  |  | 21339.66 | 0.6352%
4.3.1 | 101206 | SINAPI | ESCAVAÇÃO VERTICAL A CÉU ABERTO, EM OBRAS DE EDIFICAÇÃO, INCLUINDO CARGA, DESCARGA E TRANSPORTE, EM SOLO DE 1ª CATEGORIA COM ESCAVADEIRA HIDRÁULICA (CAÇAMBA: 0,8 M³ / 111 HP), FROTA DE 3 CAMINHÕES BASCULANTES DE 14 M³, DMT ATÉ 1 KM E VELOCIDADE MÉDIA 14KM/H. AF_05/2020 | m³ | 336 | 8.72 | 10.81 | 3632.16 | 0.1081%
4.3.2 | 95876 | SINAPI | TRANSPORTE COM CAMINHÃO BASCULANTE DE 14 M³, EM VIA URBANA PAVIMENTADA, DMT ATÉ 30 KM (UNIDADE: M3XKM). AF_07/2020 | M3XKM | 8400 | 1.48 | 1.83 | 15372 | 0.4576%
4.3.3 | TER-ATE-020 | SETOP | ATERRO COMPACTADO COM ROLO VIBRATÓRIO A 95% DO P.N. | m³ | 1557 | 1.21 | 1.5 | 2335.5 | 0.06952%
5 |  |  | MUROS DE CONTENCAO |  |  |  |  | 109612.64 | 3.263%
5.1 |  |  | MURO TIPO 1 - MODULO DE 1,60M |  |  |  |  | 6419.04 | 0.1911%
5.1.1 | CP-PL-14 | Próprio | MURO DE ARRIMO EM ALVENARIA COM BLOCO 19X19X39 - MODULO DE 1,60M-HMAX=1,00M | UN | 14.25 | 228.71 | 283.6 | 4041.3 | 0.1203%
5.1.2 | CP-PL-15 | Próprio | MURO DE ARRIMO EM ALVENARIA COM BLOCO 19X19X39 - MODULO DE 1,60M-HMAX=1,00M - COM COMPLEMENTO DE UMA FIADA | UN | 6.96 | 275.51 | 341.63 | 2377.74 | 0.07078%
5.2 |  |  | FUNDACAO-MURO TIPO 1 |  |  |  |  | 41803.8 | 1.244%
5.2.1 | CP-PL-19 | Próprio | ESTACA BROCA DE CONCRETO, DIAMETRO DE 30 CM, ESCAVAÇAO MANUAL COM TRADO CONCHA, INCLUSIVE ARMAÇÃO - CONCRETO FCK=25MPa | M | 64 | 137.93 | 171.03 | 10945.92 | 0.3258%
5.2.2 | 102279 | SINAPI | ESCAVAÇÃO MECANIZADA DE VALA COM PROF. ATÉ 1,5 M (MÉDIA ENTRE MONTANTE E JUSANTE/UMA COMPOSIÇÃO POR TRECHO), COM ESCAVADEIRA HIDRÁULICA (0,8 M3/111 HP),LARG. MENOR QUE 1,5 M, EM SOLO DE 1A CATEGORIA, LOCAIS COM BAIXO NÍVEL DE INTERFERÊNCIA. AF_02/2021 | m³ | 15.9 | 5.05 | 6.26 | 99.53 | 0.002963%
5.2.3 | FUN-LAS-005 | SETOP | LASTRO DE CONCRETO MAGRO, INCLUSIVE TRANSPORTE, LANÇAMENTO E ADENSAMENTO | m³ | 1.41 | 369.7 | 458.42 | 646.37 | 0.01924%
5.2.4 | 96534 | SINAPI | FABRICAÇÃO, MONTAGEM E DESMONTAGEM DE FÔRMA PARA BLOCO DE COROAMENTO, EM MADEIRA SERRADA, E=25 MM, 4 UTILIZAÇÕES. AF_06/2017 | m² | 46.08 | 98.16 | 121.71 | 5608.39 | 0.1669%
5.2.5 | 96542 | SINAPI | FABRICAÇÃO, MONTAGEM E DESMONTAGEM DE FÔRMA PARA VIGA BALDRAME, EM CHAPA DE MADEIRA COMPENSADA RESINADA, E=17 MM, 4 UTILIZAÇÕES. AF_06/2017 | m² | 25.36 | 74.47 | 92.34 | 2341.74 | 0.06971%
5.2.6 | 96546 | SINAPI | ARMAÇÃO DE BLOCO, VIGA BALDRAME OU SAPATA UTILIZANDO AÇO CA-50 DE 10 MM - MONTAGEM. AF_06/2017 | KG | 731.46 | 15.54 | 19.26 | 14087.91 | 0.4194%
5.2.7 | 96544 | SINAPI | ARMAÇÃO DE BLOCO, VIGA BALDRAME OU SAPATA UTILIZANDO AÇO CA-50 DE 6,3 MM - MONTAGEM. AF_06/2017 | KG | 96.71 | 18.28 | 22.66 | 2191.44 | 0.06523%
5.2.8 | FUN-CON-135 | SETOP | FORNECIMENTO DE CONCRETO ESTRUTURAL, USINADO BOMBEADO, COM FCK 25 MPA, INCLUSIVE LANÇAMENTO, ADENSAMENTO E ACABAMENTO (FUNDAÇÃO) | m³ | 11.98 | 356.26 | 441.76 | 5292.28 | 0.1575%
5.2.9 | 95601 | SINAPI | ARRASAMENTO MECANICO DE ESTACA DE CONCRETO ARMADO, DIAMETROS DE ATÉ 40 CM. AF_11/2016 | UN | 32 | 13.56 | 16.81 | 537.92 | 0.01601%
5.2.10 | 93375 | SINAPI | REATERRO MECANIZADO DE VALA COM RETROESCAVADEIRA (CAPACIDADE DA CAÇAMBA DA RETRO: 0,26 M³ / POTÊNCIA: 88 HP), LARGURA DE 0,8 A 1,5 M, PROFUNDIDADE ATÉ 1,5 M, COM SOLO DE 1ª CATEGORIA EM LOCAIS COM ALTO NÍVEL DE INTERFERÊNCIA. AF_04/2016 | m³ | 2.51 | 16.81 | 20.84 | 52.3 | 0.001557%
5.3 |  |  | MURO TIPO 2 - MODULO DE 1,60M |  |  |  |  | 5201.22 | 0.1548%
5.3.1 | CP-PL-17 | Próprio | MURO DE ARRIMO EM ALVENARIA COM BLOCO 19X19X39 - MODULO DE 1,60M-H<=1,80 | UN | 8.29 | 505.98 | 627.41 | 5201.22 | 0.1548%
5.4 |  |  | FUNDACAO - MURO TIPO 2 |  |  |  |  | 22430.07 | 0.6677%
5.4.1 | CP-PL-20 | Próprio | ESTACA BROCA DE CONCRETO, DIÂMETRO DE 30CM, ESCAVAÇÃO MANUAL COM TRADO CONCHA, INTEIRAMENTE ARMADA, FCK-25MPa. AF_05/2020 | M | 56 | 151.38 | 187.71 | 10511.76 | 0.3129%
5.4.2 | 102279 | SINAPI | ESCAVAÇÃO MECANIZADA DE VALA COM PROF. ATÉ 1,5 M (MÉDIA ENTRE MONTANTE E JUSANTE/UMA COMPOSIÇÃO POR TRECHO), COM ESCAVADEIRA HIDRÁULICA (0,8 M3/111 HP),LARG. MENOR QUE 1,5 M, EM SOLO DE 1A CATEGORIA, LOCAIS COM BAIXO NÍVEL DE INTERFERÊNCIA. AF_02/2021 | m³ | 6.53 | 5.05 | 6.26 | 40.87 | 0.001217%
5.4.3 | FUN-LAS-005 | SETOP | LASTRO DE CONCRETO MAGRO, INCLUSIVE TRANSPORTE, LANÇAMENTO E ADENSAMENTO | m³ | 0.57 | 369.7 | 458.42 | 261.29 | 0.007778%
5.4.4 | 96534 | SINAPI | FABRICAÇÃO, MONTAGEM E DESMONTAGEM DE FÔRMA PARA BLOCO DE COROAMENTO, EM MADEIRA SERRADA, E=25 MM, 4 UTILIZAÇÕES. AF_06/2017 | m² | 20.16 | 98.16 | 121.71 | 2453.67 | 0.07304%
5.4.5 | 96542 | SINAPI | FABRICAÇÃO, MONTAGEM E DESMONTAGEM DE FÔRMA PARA VIGA BALDRAME, EM CHAPA DE MADEIRA COMPENSADA RESINADA, E=17 MM, 4 UTILIZAÇÕES. AF_06/2017 | m² | 9.2 | 74.47 | 92.34 | 849.52 | 0.02529%
5.4.6 | 96546 | SINAPI | ARMAÇÃO DE BLOCO, VIGA BALDRAME OU SAPATA UTILIZANDO AÇO CA-50 DE 10 MM - MONTAGEM. AF_06/2017 | KG | 281.03 | 15.54 | 19.26 | 5412.63 | 0.1611%
5.4.7 | 96544 | SINAPI | ARMAÇÃO DE BLOCO, VIGA BALDRAME OU SAPATA UTILIZANDO AÇO CA-50 DE 6,3 MM - MONTAGEM. AF_06/2017 | KG | 21.85 | 18.28 | 22.66 | 495.12 | 0.01474%
5.4.8 | FUN-CON-135 | SETOP | FORNECIMENTO DE CONCRETO ESTRUTURAL, USINADO BOMBEADO, COM FCK 25 MPA, INCLUSIVE LANÇAMENTO, ADENSAMENTO E ACABAMENTO (FUNDAÇÃO) | m³ | 4.86 | 356.26 | 441.76 | 2146.95 | 0.06391%
5.4.9 | 95601 | SINAPI | ARRASAMENTO MECANICO DE ESTACA DE CONCRETO ARMADO, DIAMETROS DE ATÉ 40 CM. AF_11/2016 | UN | 14 | 13.56 | 16.81 | 235.34 | 0.007006%
5.4.10 | 93375 | SINAPI | REATERRO MECANIZADO DE VALA COM RETROESCAVADEIRA (CAPACIDADE DA CAÇAMBA DA RETRO: 0,26 M³ / POTÊNCIA: 88 HP), LARGURA DE 0,8 A 1,5 M, PROFUNDIDADE ATÉ 1,5 M, COM SOLO DE 1ª CATEGORIA EM LOCAIS COM ALTO NÍVEL DE INTERFERÊNCIA. AF_04/2016 | m³ | 1.1 | 16.81 | 20.84 | 22.92 | 0.0006823%
5.5 |  |  | MURETA |  |  |  |  | 16315.2 | 0.4857%
5.5.1 | CP-PL-16 | Próprio | MURETA EM ALVENARIA COM BLOCO 19X19X39 - MODULO DE 1,00M-H<=0,60 COM TRECHO DE 40 CM ENTERRADO | UN | 90 | 146.2 | 181.28 | 16315.2 | 0.4857%
5.6 |  |  | FUNDACAO MURETA |  |  |  |  | 15444.93 | 0.4598%
5.6.1 | 102279 | SINAPI | ESCAVAÇÃO MECANIZADA DE VALA COM PROF. ATÉ 1,5 M (MÉDIA ENTRE MONTANTE E JUSANTE/UMA COMPOSIÇÃO POR TRECHO), COM ESCAVADEIRA HIDRÁULICA (0,8 M3/111 HP),LARG. MENOR QUE 1,5 M, EM SOLO DE 1A CATEGORIA, LOCAIS COM BAIXO NÍVEL DE INTERFERÊNCIA. AF_02/2021 | m³ | 20.25 | 5.05 | 6.26 | 126.76 | 0.003773%
5.6.2 | FUN-LAS-005 | SETOP | LASTRO DE CONCRETO MAGRO, INCLUSIVE TRANSPORTE, LANÇAMENTO E ADENSAMENTO | m³ | 1.35 | 369.7 | 458.42 | 618.86 | 0.01842%
5.6.3 | 96542 | SINAPI | FABRICAÇÃO, MONTAGEM E DESMONTAGEM DE FÔRMA PARA VIGA BALDRAME, EM CHAPA DE MADEIRA COMPENSADA RESINADA, E=17 MM, 4 UTILIZAÇÕES. AF_06/2017 | m² | 54 | 74.47 | 92.34 | 4986.36 | 0.1484%
5.6.4 | 96546 | SINAPI | ARMAÇÃO DE BLOCO, VIGA BALDRAME OU SAPATA UTILIZANDO AÇO CA-50 DE 10 MM - MONTAGEM. AF_06/2017 | KG | 225 | 15.54 | 19.26 | 4333.5 | 0.129%
5.6.5 | 96544 | SINAPI | ARMAÇÃO DE BLOCO, VIGA BALDRAME OU SAPATA UTILIZANDO AÇO CA-50 DE 6,3 MM - MONTAGEM. AF_06/2017 | KG | 126 | 18.28 | 22.66 | 2855.16 | 0.08499%
5.6.6 | FUN-CON-135 | SETOP | FORNECIMENTO DE CONCRETO ESTRUTURAL, USINADO BOMBEADO, COM FCK 25 MPA, INCLUSIVE LANÇAMENTO, ADENSAMENTO E ACABAMENTO (FUNDAÇÃO) | m³ | 5.4 | 356.26 | 441.76 | 2385.5 | 0.07101%
5.6.7 | 93375 | SINAPI | REATERRO MECANIZADO DE VALA COM RETROESCAVADEIRA (CAPACIDADE DA CAÇAMBA DA RETRO: 0,26 M³ / POTÊNCIA: 88 HP), LARGURA DE 0,8 A 1,5 M, PROFUNDIDADE ATÉ 1,5 M, COM SOLO DE 1ª CATEGORIA EM LOCAIS COM ALTO NÍVEL DE INTERFERÊNCIA. AF_04/2016 | m³ | 6.66 | 16.81 | 20.84 | 138.79 | 0.004131%
5.7 |  |  | DRENAGEM DO MURO E JUNTAS |  |  |  |  | 1998.38 | 0.05949%
5.7.1 | JUN-DIL-005 | SETOP | ENCHIMENTO DE JUNTA COM MASTIQUE E = 3 MM | M | 20.1 | 23.54 | 29.18 | 586.51 | 0.01746%
5.7.2 | 05.11.01 | SUDECAP | MANTA GEOTEXTIL - 180 G/M2 - RES.TRACAO >= 9 KN/M | m² | 160.8 | 3.79 | 4.69 | 754.15 | 0.02245%
5.7.3 | 05.12.01 | SUDECAP | D= 50 MM E COMPRIMENTO DE 0,50M | UN | 81 | 6.55 | 8.12 | 657.72 | 0.01958%
6 |  |  | CASA DE MAQUINAS |  |  |  |  | 22644.03 | 0.6741%
6.1 |  |  | ESTRUTURA DA CASA DE MAQUINAS |  |  |  |  | 22293.76 | 0.6636%
6.1.1 | TER-ESC-015 | SETOP | ESCAVAÇÃO E CARGA MECANIZADA EM MATERIAL DE 1ª CATEGORIA | m³ | 32.66 | 3.3 | 4.09 | 133.57 | 0.003976%
6.1.2 | TER-ECR-005 | SETOP | ESCORAMENTO DE VALA TIPO CONTÍNUO EMPREGANDO PRANCHAS E LONGARINAS DE PEROBA | m² | 21.32 | 65.41 | 81.1 | 1729.05 | 0.05147%
6.1.3 | CP-PL-21 | Próprio | ATERRO EM SOLO CIMENTO 1:15 (BASEADO NA SUDECAP 40.11.01) | m³ | 7.95 | 242.51 | 300.71 | 2390.64 | 0.07116%
6.1.4 | FUN-LAS-005 | SETOP | LASTRO DE CONCRETO MAGRO, INCLUSIVE TRANSPORTE, LANÇAMENTO E ADENSAMENTO | m³ | 0.4 | 369.7 | 458.42 | 183.36 | 0.005458%
6.1.5 | FUN-FOR-010 | SETOP | FORMA E DESFORMA DE COMPENSADO RESINADO, ESP. 12MM, REAPROVEITAMENTO (3X) (FUNDAÇÃO) | m² | 54.02 | 43.26 | 53.64 | 2897.63 | 0.08626%
6.1.6 | 92917 | SINAPI | ARMAÇÃO DE ESTRUTURAS DE CONCRETO ARMADO, EXCETO VIGAS, PILARES, LAJES E FUNDAÇÕES, UTILIZANDO AÇO CA-50 DE 8,0 MM - MONTAGEM. AF_12/2015 | KG | 328.8 | 16.59 | 20.57 | 6763.41 | 0.2013%
6.1.7 | 92919 | SINAPI | ARMAÇÃO DE ESTRUTURAS DE CONCRETO ARMADO, EXCETO VIGAS, PILARES, LAJES E FUNDAÇÕES, UTILIZANDO AÇO CA-50 DE 10,0 MM - MONTAGEM. AF_12/2015 | KG | 73.7 | 14.95 | 18.53 | 1365.66 | 0.04065%
6.1.8 | EST-CON-085 | SETOP | FORNECIMENTO DE CONCRETO ESTRUTURAL, USINADO, COM FCK 25 MPA, INCLUSIVE LANÇAMENTO, ADENSAMENTO E ACABAMENTO | m³ | 6.1 | 425.1 | 527.12 | 3215.43 | 0.09572%
6.1.9 | 74103/001 | SINAPI | ESCADA TIPO MARINHEIRO EM ACO CA-50 12,5", INCLUSO PINTURA COM FUNDO ANTICORROSIVO TIPO ZARCAO | M | 2.5 | 73.02 | 90.54 | 226.35 | 0.006738%
6.1.10 | CP-ALC100 | Próprio | ALÇAPAO - 100X100 CM, CHAPA XADREZ | UN | 1 | 884.97 | 1097.36 | 1097.36 | 0.03267%
6.1.11 | REV-CHA-010 | SETOP | CHAPISCO COM ARGAMASSA, TRAÇO 1:3 (CIMENTO E AREIA), ESP. 5MM, APLICADO EM ALVENARIA COM PENEIRA, PREPARO MECÂNICO | m² | 33.5 | 9.94 | 12.32 | 412.72 | 0.01229%
6.1.12 | 87792 | SINAPI | EMBOÇO OU MASSA ÚNICA EM ARGAMASSA TRAÇO 1:2:8, PREPARO MECÂNICO COM BETONEIRA 400 L, APLICADA MANUALMENTE EM PANOS CEGOS DE FACHADA (SEM PRESENÇA DE VÃOS), ESPESSURA DE 25 MM. AF_06/2014 | m² | 33.5 | 31.97 | 39.64 | 1327.94 | 0.03953%
6.1.13 | PIN-ACR-005 | SETOP | PINTURA ACRÍLICA EM PAREDE, DUAS (2) DEMÃOS, EXCLUSIVE SELADOR ACRÍLICO E MASSA ACRÍLICA/CORRIDA (PVA) | m² | 33.5 | 11.77 | 14.59 | 488.76 | 0.01455%
6.1.14 | ED-19633 | SETOP | ESCORAMENTO METÁLICO PARA LAJE E VIGA EM CONCRETO ARMADO, TIPO "A", ALTURA DE (200 ATÉ 310)CM, INCLUSIVE DESCARGA, MONTAGEM, DESMONTAGEM E CARGA | m² | 4.9 | 10.19 | 12.63 | 61.88 | 0.001842%
6.2 |  |  | APOIO PARA AS BOMBAS |  |  |  |  | 350.27 | 0.01043%
6.2.1 | ALV-EST-015 | SETOP | ALVENARIA DE BLOCO DE CONCRETO CHEIO COM ARMAÇÃO, EM CONCRETO COM FCK 15MPA , ESP. 19CM, PARA REVESTIMENTO, INCLUSIVE ARGAMASSA PARA ASSENTAMENTO (DETALHE D - CADERNO SEDS) | m² | 1 | 191.74 | 237.75 | 237.75 | 0.007077%
6.2.2 | EST-CON-085 | SETOP | FORNECIMENTO DE CONCRETO ESTRUTURAL, USINADO, COM FCK 25 MPA, INCLUSIVE LANÇAMENTO, ADENSAMENTO E ACABAMENTO | m³ | 0.06 | 425.1 | 527.12 | 31.62 | 0.0009413%
6.2.3 | FUN-FOR-010 | SETOP | FORMA E DESFORMA DE COMPENSADO RESINADO, ESP. 12MM, REAPROVEITAMENTO (3X) (FUNDAÇÃO) | m² | 0.6 | 43.26 | 53.64 | 32.18 | 0.0009579%
6.2.4 | 100066 | SINAPI | ARMAÇÃO DO SISTEMA DE PAREDES DE CONCRETO, EXECUTADA COMO ARMADURA POSITIVA DE LAJES, TELA Q-196. AF_06/2019 | KG | 1.87 | 17.75 | 22.01 | 41.15 | 0.001225%
6.2.5 | ED-19633 | SETOP | ESCORAMENTO METÁLICO PARA LAJE E VIGA EM CONCRETO ARMADO, TIPO "A", ALTURA DE (200 ATÉ 310)CM, INCLUSIVE DESCARGA, MONTAGEM, DESMONTAGEM E CARGA | m² | 0.6 | 10.19 | 12.63 | 7.57 | 0.0002253%
7 |  |  | SERRALHERIA |  |  |  |  | 392791.19 | 11.69%
7.1 |  |  | GUARDA-CORPO |  |  |  |  | 118794.9 | 3.536%
7.1.1 | 99839 | SINAPI | GUARDA-CORPO DE AÇO GALVANIZADO DE 1,10M DE ALTURA, MONTANTES TUBULARES DE 1.1/2 ESPAÇADOS DE 1,20M, TRAVESSA SUPERIOR DE 2, GRADIL FORMADO POR BARRAS CHATAS EM FERRO DE 32X4,8MM, FIXADO COM CHUMBADOR MECÂNICO. AF_04/2019_P | M | 193.48 | 469.72 | 582.45 | 112692.42 | 3.355%
7.1.2 | 100747 | SINAPI | PINTURA COM TINTA ALQUÍDICA DE ACABAMENTO (ESMALTE SINTÉTICO FOSCO) PULVERIZADA SOBRE PERFIL METÁLICO EXECUTADO EM FÁBRICA (POR DEMÃO). AF_01/2020 | m² | 183.81 | 7.84 | 9.72 | 1786.63 | 0.05318%
7.1.3 | 100749 | SINAPI | PINTURA COM TINTA ALQUÍDICA DE ACABAMENTO (ESMALTE SINTÉTICO FOSCO) PULVERIZADA SOBRE SUPERFÍCIES METÁLICAS (EXCETO PERFIL) EXECUTADO EM OBRA (POR DEMÃO). AF_01/2020 | m² | 183.81 | 18.94 | 23.48 | 4315.85 | 0.1285%
7.2 |  |  | GRADIL |  |  |  |  | 273996.29 | 8.156%
7.2.1 | 13.38.29 | SUDECAP | GRADIL NYLOFOR H=2.03 M INCLUSIVE POSTE OU EQUIVALENTE | M | 647.42 | 294.42 | 365.08 | 236360.09 | 7.036%
7.2.2 | 93358 | SINAPI | ESCAVAÇÃO MANUAL DE VALA COM PROFUNDIDADE MENOR OU IGUAL A 1,30 M. AF_02/2021 | m³ | 22.75 | 62.14 | 77.05 | 1752.88 | 0.05218%
7.2.3 | FUN-LAS-005 | SETOP | LASTRO DE CONCRETO MAGRO, INCLUSIVE TRANSPORTE, LANÇAMENTO E ADENSAMENTO | m³ | 3.25 | 369.7 | 458.42 | 1489.86 | 0.04435%
7.2.4 | FUN-FOR-010 | SETOP | FORMA E DESFORMA DE COMPENSADO RESINADO, ESP. 12MM, REAPROVEITAMENTO (3X) (FUNDAÇÃO) | m² | 124.8 | 43.26 | 53.64 | 6694.27 | 0.1993%
7.2.5 | FUN-CON-100 | SETOP | FORNECIMENTO DE CONCRETO ESTRUTURAL, USINADO, COM FCK 25 MPA, INCLUSIVE LANÇAMENTO, ADENSAMENTO E ACABAMENTO (FUNDAÇÃO) | m³ | 12.48 | 398.45 | 494.07 | 6165.99 | 0.1835%
7.2.6 | 93382 | SINAPI | REATERRO MANUAL DE VALAS COM COMPACTAÇÃO MECANIZADA. AF_04/2016 | m³ | 7.02 | 26.62 | 33 | 231.66 | 0.006896%
7.2.7 | CP-PL-18 | Próprio | PORTAO EM GRADIL NYLOFOR - 1,2 x 2,03 | un | 26 | 660.72 | 819.29 | 21301.54 | 0.6341%
8 |  |  | PISOS E PASSEIOS |  |  |  |  | 1108295.8 | 32.99%
8.1 |  |  | PISOS DE CONCRETO |  |  |  |  | 759050.74 | 22.6%
8.1.1 | 96622 | SINAPI | LASTRO COM MATERIAL GRANULAR, APLICADO EM PISOS OU LAJES SOBRE SOLO, ESPESSURA DE *5 CM*. AF_08/2017 | m³ | 262 | 126.56 | 156.93 | 41115.66 | 1.224%
8.1.2 | CP-PL-23 | Próprio | EXECUÇÃO DE PISO DE CONCRETO COLORIDO(PIGMENTO VERMELHO) COM CONCRETO 25MPa MOLDADO IN LOCO, USINADO, ACABAMENTO CONVENCIONAL, ESPESSURA 10 CM, ARMADO COM TELA Q-61. AF_07/2016 | m² | 1566.22 | 99.22 | 123.03 | 192692.04 | 5.736%
8.1.3 | CP-PL-24 | Próprio | EXECUÇÃO DE PISO DE CONCRETO COLORIDO(PIGMENTO AZUL) COM CONCRETO 25MPa MOLDADO IN LOCO, USINADO, ACABAMENTO CONVENCIONAL, ESPESSURA 10 CM, ARMADO COM TELA Q-61. AF_07/2016 | m² | 1799.63 | 124.09 | 153.87 | 276909.06 | 8.243%
8.1.4 | CP-PL-22 | Próprio | EXECUÇÃO DE PISO DE CONCRETO COM CONCRETO 25MPa MOLDADO IN LOCO, USINADO, ACABAMENTO CONVENCIONAL, ESPESSURA 10 CM, ARMADO COM TELA Q-61. AF_07/2016 | m² | 745.5 | 75.61 | 93.75 | 69890.62 | 2.08%
8.1.5 | 160084 | SBC | JUNTA DILATACAO PLASTICA PARA PISO DE ALTA RESISTENCIA | M | 2244 | 4.6 | 5.7 | 12790.8 | 0.3808%
8.1.6 | CT-PL-6 | Próprio | ACABAMENTO VASSOURADO EM PISO DE CONCRETO | m² | 1566.22 | 7 | 8.68 | 13594.78 | 0.4047%
8.1.7 | 89.37.50 | SUDECAP | POLIMENTO MECANICO PISO CONCRETO NIVELAMENTO LASER | m² | 745.5 | 6 | 7.44 | 5546.52 | 0.1651%
8.1.8 | URB-PAS-015 | SETOP | LANÇAMENTO E ESPALHAMENTO DE SOLO OU MATERIAL DE DEMOLIÇÃO EM ÁREA DE PASSEIO EXCLUSIVE APILOAMENTO | m³ | 56.43 | 18.06 | 22.39 | 1263.46 | 0.03761%
8.1.9 | CP-PL-25 | Próprio | EXECUÇÃO DE PASSEIO (CALÇADA) OU PISO DE CONCRETO COM CONCRETO MOLDADO IN LOCO, USINADO 25 MPa, ACABAMENTO CONVENCIONAL, NÃO ARMADO. AF_07/2016 | m³ | 90.29 | 526.74 | 653.15 | 58972.91 | 1.755%
8.1.10 | 94273 | SINAPI | ASSENTAMENTO DE GUIA (MEIO-FIO) EM TRECHO RETO, CONFECCIONADA EM CONCRETO PRÉ-FABRICADO, DIMENSÕES 100X15X13X30 CM (COMPRIMENTO X BASE INFERIOR X BASE SUPERIOR X ALTURA), PARA VIAS URBANAS (USO VIÁRIO). AF_06/2016 | M | 1299.14 | 38.38 | 47.59 | 61826.07 | 1.84%
8.1.11 | 19.30.05 | SUDECAP | SARJETA - TIPO B - (50X10)CM - DES-R01 | M | 743.25 | 22.45 | 27.83 | 20684.64 | 0.6157%
8.1.12 | 84665 | SINAPI | PINTURA ACRILICA PARA SINALIZAÇÃO HORIZONTAL EM PISO CIMENTADO | m² | 137.63 | 22.06 | 27.35 | 3764.18 | 0.1121%
8.2 |  |  | PISO INTERTRAVADO |  |  |  |  | 232433.29 | 6.919%
8.2.1 | 96396 | SINAPI | EXECUÇÃO E COMPACTAÇÃO DE BASE E OU SUB BASE PARA PAVIMENTAÇÃO DE BRITA GRADUADA SIMPLES - EXCLUSIVE CARGA E TRANSPORTE. AF_11/2019 | m³ | 328.42 | 138.91 | 172.24 | 56567.06 | 1.684%
8.2.2 | 95876 | SINAPI | TRANSPORTE COM CAMINHÃO BASCULANTE DE 14 M³, EM VIA URBANA PAVIMENTADA, DMT ATÉ 30 KM (UNIDADE: M3XKM). AF_07/2020 | M3XKM | 4926.3 | 1.48 | 1.83 | 9015.12 | 0.2684%
8.2.3 | 92396 | SINAPI | EXECUÇÃO DE PASSEIO EM PISO INTERTRAVADO, COM BLOCO RETANGULAR COR NATURAL DE 20 X 10 CM, ESPESSURA 6 CM. AF_12/2015 | m² | 1837.75 | 62.12 | 77.02 | 141543.5 | 4.213%
8.2.4 | 93680 | SINAPI | EXECUÇÃO DE PÁTIO/ESTACIONAMENTO EM PISO INTERTRAVADO, COM BLOCO RETANGULAR COLORIDO DE 20 X 10 CM, ESPESSURA 6 CM. AF_12/2015 | m² | 351.69 | 58.04 | 71.96 | 25307.61 | 0.7533%
8.3 |  |  | PAVIMENTAÇÃO |  |  |  |  | 102375.83 | 3.047%
8.3.1 | 96396 | SINAPI | EXECUÇÃO E COMPACTAÇÃO DE BASE E OU SUB BASE PARA PAVIMENTAÇÃO DE BRITA GRADUADA SIMPLES - EXCLUSIVE CARGA E TRANSPORTE. AF_11/2019 | m³ | 112.85 | 138.91 | 172.24 | 19437.28 | 0.5786%
8.3.2 | 95876 | SINAPI | TRANSPORTE COM CAMINHÃO BASCULANTE DE 14 M³, EM VIA URBANA PAVIMENTADA, DMT ATÉ 30 KM (UNIDADE: M3XKM). AF_07/2020 | M3XKM | 1692.75 | 1.48 | 1.83 | 3097.73 | 0.09221%
8.3.3 | 96401 | SINAPI | EXECUÇÃO DE IMPRIMAÇÃO COM ASFALTO DILUÍDO CM-30. AF_11/2019 | m² | 1107.69 | 7.64 | 9.47 | 10489.82 | 0.3123%
8.3.4 | 96402 | SINAPI | EXECUÇÃO DE PINTURA DE LIGAÇÃO COM EMULSÃO ASFÁLTICA RR-2C. AF_11/2019 | m² | 1107.69 | 1.94 | 2.4 | 2658.45 | 0.07914%
8.3.5 | 95995 | SINAPI | EXECUÇÃO DE PAVIMENTO COM APLICAÇÃO DE CONCRETO ASFÁLTICO, CAMADA DE ROLAMENTO - EXCLUSIVE CARGA E TRANSPORTE. AF_11/2019 | m³ | 44.31 | 1078.3 | 1337.09 | 59246.45 | 1.764%
8.3.6 | 95878 | SINAPI | TRANSPORTE COM CAMINHÃO BASCULANTE DE 10 M³, EM VIA URBANA PAVIMENTADA, DMT ATÉ 30 KM (UNIDADE: TXKM). AF_07/2020 | TXKM | 2126.88 | 1.11 | 1.37 | 2913.82 | 0.08674%
8.3.7 | 96001 | SINAPI | FRESAGEM DE PAVIMENTO ASFÁLTICO (PROFUNDIDADE ATÉ 5,0 CM) - EXCLUSIVE TRANSPORTE. AF_11/2019 | m² | 543.44 | 6.73 | 8.34 | 4532.28 | 0.1349%
8.4 |  |  | SINALIZACAO - ESTACIONAMENTO |  |  |  |  | 14435.94 | 0.4297%
8.4.1 | 72947 | SINAPI | SINALIZACAO HORIZONTAL COM TINTA RETRORREFLETIVA A BASE DE RESINA ACRILICA COM MICROESFERAS DE VIDRO | m² | 378.64 | 17.05 | 21.14 | 8004.44 | 0.2383%
8.4.2 | 5213444 | SICRO3 | Fornecimento e implantação de placa de regulamentação em aço, R1 lado 0,248 m - película retrorrefletiva tipo I + SI | un | 3 | 161.92 | 200.78 | 602.34 | 0.01793%
8.4.3 | 5213417 | SICRO3 | Confecção de placa em aço nº 16 galvanizado, com película retrorrefletiva tipo I + III | m² | 6.58 | 306.89 | 380.54 | 2503.95 | 0.07454%
8.4.4 | URB-RAM-005 | SETOP | RAMPA PARA ACESSO DE DEFICIENTE, EM CONCRETO SIMPLES FCK = 25 MPA, DESEMPENADA, COM PINTURA INDICATIVA, 02 DEMÃOS | U | 6 | 316.06 | 391.91 | 2351.46 | 0.07%
8.4.5 | PIS-LAD-035 | SETOP | PISO PODOTÁTIL DE CONCRETO, ALERTA, APLICADO EM PISO (40X40CM) COM JUNTA SECA, COR VERMELHO/AMARELO, ASSENTAMENTO COM ARGAMASSA INDUSTRIALIZADA, INCLUSIVE FORNECIMENTO E INSTALAÇÃO | m² | 10.4 | 75.51 | 93.63 | 973.75 | 0.02899%
9 |  |  | DECKS DE MADEIRA |  |  |  |  | 28923.04 | 0.861%
9.1 | 18.30.35 | SUDECAP | ESTRADO (DECK) DE MADEIRA PINTADO DE ESMALTE | m² | 76.27 | 235.32 | 291.79 | 22254.82 | 0.6625%
9.2 | 96622 | SINAPI | LASTRO COM MATERIAL GRANULAR, APLICADO EM PISOS OU LAJES SOBRE SOLO, ESPESSURA DE *5 CM*. AF_08/2017 | m³ | 3.81 | 126.56 | 156.93 | 597.9 | 0.0178%
9.3 | CP-PL-26 | Próprio | EXECUÇÃO DE PASSEIO (CALÇADA) OU PISO DE CONCRETO COM CONCRETO MOLDADO IN LOCO, USINADO 25MPa, ACABAMENTO CONVENCIONAL, ESPESSURA 8 CM, ARMADO COM TELA Q-61. AF_07/2016 | m² | 76.27 | 64.19 | 79.59 | 6070.32 | 0.1807%
10 |  |  | ÁREA DA FONTE |  |  |  |  | 200279.91 | 5.962%
10.1 |  |  | ARQUIBANCADA |  |  |  |  | 59429.66 | 1.769%
10.1.1 | 93358 | SINAPI | ESCAVAÇÃO MANUAL DE VALA COM PROFUNDIDADE MENOR OU IGUAL A 1,30 M. AF_02/2021 | m³ | 9.6 | 62.14 | 77.05 | 739.68 | 0.02202%
10.1.2 | FUN-LAS-005 | SETOP | LASTRO DE CONCRETO MAGRO, INCLUSIVE TRANSPORTE, LANÇAMENTO E ADENSAMENTO | m³ | 4.79 | 369.7 | 458.42 | 2195.83 | 0.06536%
10.1.3 | ALV-EST-015 | SETOP | ALVENARIA DE BLOCO DE CONCRETO CHEIO COM ARMAÇÃO, EM CONCRETO COM FCK 15MPA , ESP. 19CM, PARA REVESTIMENTO, INCLUSIVE ARGAMASSA PARA ASSENTAMENTO (DETALHE D - CADERNO SEDS) | m² | 105.86 | 191.74 | 237.75 | 25168.21 | 0.7492%
10.1.4 | CP-PL-27 | Próprio | CONTRAPISO ARGAMASSA PREFABRICADA QUALIMASSA 6,0cm - ARMADA COM TELA Q-61 | m² | 64.93 | 78.38 | 97.19 | 6310.54 | 0.1879%
10.1.5 | REV-CHA-005 | SETOP | CHAPISCO COM ARGAMASSA, TRAÇO 1:3 (CIMENTO E AREIA), ESP. 5MM, APLICADO EM ALVENARIA/ESTRUTURA DE CONCRETO COM COLHER, PREPARO MECÂNICO | m² | 105.86 | 6.92 | 8.58 | 908.27 | 0.02704%
10.1.6 | REV-REB-020 | SETOP | REVESTIMENTO COM ARGAMASSA EM CAMADA ÚNICA, APLICADO EM PAREDE, TRAÇO 1:3 (CIMENTO E AREIA), ESP. 20MM, APLICAÇÃO MANUAL, PREPARO MECÂNICO | m² | 105.86 | 24.04 | 29.8 | 3154.62 | 0.09391%
10.1.7 | PIS-MIT-011 | SETOP | PISO EM GRANILITE/MARMORITE, ESP. 8MM, ACABAMENTO POLIDO, COR BRANCA, MODULAÇÃO DE 1X1M, INCLUSIVE JUNTA ALUMÍNIO, RESINA E POLIMENTO MECANIZADO | m² | 170.79 | 98.94 | 122.68 | 20952.51 | 0.6237%
10.2 |  |  | FONTE-LAMINA DAGUA |  |  |  |  | 119787.82 | 3.566%
10.2.1 | 93358 | SINAPI | ESCAVAÇÃO MANUAL DE VALA COM PROFUNDIDADE MENOR OU IGUAL A 1,30 M. AF_02/2021 | m³ | 16.27 | 62.14 | 77.05 | 1253.6 | 0.03732%
10.2.2 | FUN-LAS-005 | SETOP | LASTRO DE CONCRETO MAGRO, INCLUSIVE TRANSPORTE, LANÇAMENTO E ADENSAMENTO | m³ | 5.42 | 369.7 | 458.42 | 2484.63 | 0.07396%
10.2.3 | CP-PISO-10-25 | Próprio | EXECUÇÃO DE PASSEIO (CALÇADA) OU PISO DE CONCRETO COM CONCRETO USINADO 25 MPa, USINADO, ACABAMENTO CONVENCIONAL, ESPESSURA 10 CM, ARMADO - SINAPI 94997 ADAPTADA. AF_07/2016 | m² | 108.47 | 112.65 | 139.68 | 15151.08 | 0.451%
10.2.4 | ALV-EST-015 | SETOP | ALVENARIA DE BLOCO DE CONCRETO CHEIO COM ARMAÇÃO, EM CONCRETO COM FCK 15MPA , ESP. 19CM, PARA REVESTIMENTO, INCLUSIVE ARGAMASSA PARA ASSENTAMENTO (DETALHE D - CADERNO SEDS) | m² | 28.51 | 191.74 | 237.75 | 6778.25 | 0.2018%
10.2.5 | CP-PL-27 | Próprio | CONTRAPISO ARGAMASSA PREFABRICADA QUALIMASSA 6,0cm - ARMADA COM TELA Q-61 | m² | 17.21 | 78.38 | 97.19 | 1672.63 | 0.04979%
10.2.6 | 87737 | SINAPI | CONTRAPISO EM ARGAMASSA TRAÇO 1:4 (CIMENTO E AREIA), PREPARO MANUAL, APLICADO EM ÁREAS MOLHADAS SOBRE LAJE, ADERIDO, ESPESSURA 2CM. AF_06/2014 | m² | 91.52 | 39.3 | 48.73 | 4459.76 | 0.1328%
10.2.7 | REV-CHA-005 | SETOP | CHAPISCO COM ARGAMASSA, TRAÇO 1:3 (CIMENTO E AREIA), ESP. 5MM, APLICADO EM ALVENARIA/ESTRUTURA DE CONCRETO COM COLHER, PREPARO MECÂNICO | m² | 28.51 | 6.92 | 8.58 | 244.61 | 0.007281%
10.2.8 | REV-EMB-005 | SETOP | EMBOÇO COM ARGAMASSA, TRAÇO 1:6 (CIMENTO E AREIA), ESP. 20MM, APLICAÇÃO MANUAL, PREPARO MECÂNICO | m² | 13.53 | 25.16 | 31.19 | 422 | 0.01256%
10.2.9 | REV-REB-020 | SETOP | REVESTIMENTO COM ARGAMASSA EM CAMADA ÚNICA, APLICADO EM PAREDE, TRAÇO 1:3 (CIMENTO E AREIA), ESP. 20MM, APLICAÇÃO MANUAL, PREPARO MECÂNICO | m² | 14.98 | 24.04 | 29.8 | 446.4 | 0.01329%
10.2.10 | 98546 | SINAPI | IMPERMEABILIZAÇÃO DE SUPERFÍCIE COM MANTA ASFÁLTICA, UMA CAMADA, INCLUSIVE APLICAÇÃO DE PRIMER ASFÁLTICO, E=3MM. AF_06/2018 | m² | 105.05 | 75.51 | 93.63 | 9835.83 | 0.2928%
10.2.11 | RAS-ALV-025 | SETOP | RASGO EM CONCRETO PARA PASSAGEM DE ELETRODUTO/TUBULAÇÃO, DIÂMETROS DE 32MM A 50MM (1.1/4" A 2"), EXCLUSIVE ENCHIMENTO | M | 50 | 8.52 | 10.56 | 528 | 0.01572%
10.2.12 | EST-GRO-010 | SETOP | FORNECIMENTO E APLICAÇÃO DE GROUT PARA ANCORAGENS, RECUPERAÇÕES ESTRUTURAIS E USO EM GERAL | m³ | 0.25 | 2119.35 | 2627.99 | 656.99 | 0.01956%
10.2.13 | CP-PL-28 | Próprio | AZULEJO CERÂMICO AZUL COBALTO 20x20CM PIERINI OU SIMILAR ÁREA MAIOR QUE 5 M2 NA ALTURA INTEIRA DAS PAREDES COM REJUNTE EPÓXI. AF_06/2014 | m² | 105.05 | 127.21 | 157.74 | 16570.58 | 0.4933%
10.2.14 | PIS-MIT-011 | SETOP | PISO EM GRANILITE/MARMORITE, ESP. 8MM, ACABAMENTO POLIDO, COR BRANCA, MODULAÇÃO DE 1X1M, INCLUSIVE JUNTA ALUMÍNIO, RESINA E POLIMENTO MECANIZADO | m² | 32.19 | 98.94 | 122.68 | 3949.06 | 0.1176%
10.2.15 | CT-PL-9 | Próprio | FONTE LUMINOSA COM 3 JATOS DE BICO ASPERSOR TIPO PAVAO, CENTRIFUGA TRIFASICA, BOMBA DE DRENAGEM, PROJETORES DE LUZ SUBAQUATICOS, CONECTOR DE PRENSAGEM SUBAQUATICO, FILTRO DE SUCÇÃO, DOSADOR DE CLORO AUTOMATICO, CONJUNTO DE FILTRAGEM, DISPOSITIVO DE ASPIRAÇAO, DISPOSITIVO DE RETORNO, PAINEL DE COMANDO ELETRICO, FONTE DE ALIMENTACAO, CONTROLADOR ELETRONICO PARA PROJETORES DE LED SUBAQUATICOS - FORNECIMENTO E INSTALACAO | UN | 1 | 48000 | 55334,4 (15.28%) | 55334.4 | 1.647%
10.3 |  |  | EXPOSITOR |  |  |  |  | 21062.43 | 0.627%
10.3.1 | 150220 | SBC | POLICARBONATO EM CHAPA 6mm EM CAIXILHO DE PAINEL FIXO ALUMINIO | m² | 22.49 | 275.05 | 341.06 | 7670.43 | 0.2283%
10.3.2 | CT-PL-7 | Próprio | PAINEIS EXPOSITORES EM AÇO CARBONO, CONFORME PROJETO. | UN | 6 | 1800 | 2232 | 13392 | 0.3986%
11 |  |  | BRINQUEDOS - PLAYGROUND |  |  |  |  | 21018.8 | 0.6257%
11.1 | CT-B1 | Próprio | BRINQUEDO ACESSÍVEL - CARROSEL GIRA-GIRA-INCLUSIVE FRETE | UN | 1 | 11738.02 | 13531,58 (15.28%) | 13531.58 | 0.4028%
11.2 | CT-B2 | Próprio | BRINQUEDO ACESSÍVEL - PLAYGROUND ADAPTADO BALANÇO CADEIRANTE-INCLUSIVE FRETE | UN | 1 | 5485.21 | 6323,35 (15.28%) | 6323.35 | 0.1882%
11.3 | 88309 | SINAPI | PEDREIRO COM ENCARGOS COMPLEMENTARES | H | 8 | 22.09 | 27.39 | 219.12 | 0.006523%
11.4 | 88316 | SINAPI | SERVENTE COM ENCARGOS COMPLEMENTARES | H | 32 | 15.71 | 19.48 | 623.36 | 0.01856%
11.5 | EST-CON-035 | SETOP | FORNECIMENTO DE CONCRETO ESTRUTURAL, PREPARADO EM OBRA, COM FCK 25 MPA, INCLUSIVE LANÇAMENTO, ADENSAMENTO E ACABAMENTO | m³ | 0.5 | 518.38 | 642.79 | 321.39 | 0.009567%
12 |  |  | ACADEMIA EM AÇO INOX |  |  |  |  | 18156.46 | 0.5405%
12.1 | ALV-EST-015 | SETOP | ALVENARIA DE BLOCO DE CONCRETO CHEIO COM ARMAÇÃO, EM CONCRETO COM FCK 15MPA , ESP. 19CM, PARA REVESTIMENTO, INCLUSIVE ARGAMASSA PARA ASSENTAMENTO (DETALHE D - CADERNO SEDS) | m² | 16.13 | 191.74 | 237.75 | 3834.9 | 0.1142%
12.2 | CP-PL-22 | Próprio | EXECUÇÃO DE PISO DE CONCRETO COM CONCRETO 25MPa MOLDADO IN LOCO, USINADO, ACABAMENTO CONVENCIONAL, ESPESSURA 10 CM, ARMADO COM TELA Q-61. AF_07/2016 | m² | 7.27 | 75.61 | 93.75 | 681.56 | 0.02029%
12.3 | CT-PL-8 | Próprio | EQUIPAMENTOS DA ACADEMIA EM AÇO INOX - CONFORME PROJETO | UN | 1 | 11000 | 13640 | 13640 | 0.406%
13 |  |  | AREA DA QUADRA |  |  |  |  | 210551.78 | 6.268%
13.1 |  |  | ALAMBRADO/FUNDACAO DO ALAMBRADO |  |  |  |  | 119657.37 | 3.562%
13.1.1 | CP-PL-29 | Próprio | ALAMBRADO PARA QUADRA POLIESPORTIVA, ESTRUTURADO POR TUBOS DE ACO GALVANIZADO, (MONTANTES COM DIAMETRO 2"), COM TELA DE ARAME GALVANIZADO, FIO 14 BWG E MALHA QUADRADA 5X5CM (EXCETO MURETA). AF_03/2021 | m² | 359.31 | 214.23 | 265.64 | 95447.1 | 2.841%
13.1.2 | CP-PORTAO-ALAMBRADO | Próprio | PORTÃO EM TUBOS DE AÇO GALVANIZADO 2 1/2", COM COSTURA, DIN 2440, COM TELA DE ARAME GALVANIZADO, FIO 14 BWG E MALHA QUADRADA 5x5CM - 0,9X2,10. | UN | 2 | 865.95 | 1073.77 | 2147.54 | 0.06393%
13.1.3 | 96523 | SINAPI | ESCAVAÇÃO MANUAL PARA BLOCO DE COROAMENTO OU SAPATA, COM PREVISÃO DE FÔRMA. AF_06/2017 | m³ | 4.41 | 74.22 | 92.03 | 405.85 | 0.01208%
13.1.4 | 96534 | SINAPI | FABRICAÇÃO, MONTAGEM E DESMONTAGEM DE FÔRMA PARA BLOCO DE COROAMENTO, EM MADEIRA SERRADA, E=25 MM, 4 UTILIZAÇÕES. AF_06/2017 | m² | 19.44 | 98.16 | 121.71 | 2366.04 | 0.07043%
13.1.5 | FUN-CON-135 | SETOP | FORNECIMENTO DE CONCRETO ESTRUTURAL, USINADO BOMBEADO, COM FCK 25 MPA, INCLUSIVE LANÇAMENTO, ADENSAMENTO E ACABAMENTO (FUNDAÇÃO) | m³ | 2.92 | 356.26 | 441.76 | 1289.93 | 0.0384%
13.1.6 | CP-ESTACA | Próprio | ESTACA BROCA DE CONCRETO, DIAMETRO DE 30 CM, ESCAVAÇAO MANUAL COM TRADO CONCHA, EXCLUSIVE ARMAÇÃO - CONCRETO FCK=25MPa USINADO | M | 64 | 40.63 | 50.38 | 3224.32 | 0.09598%
13.1.7 | 96616 | SINAPI | LASTRO DE CONCRETO MAGRO, APLICADO EM BLOCOS DE COROAMENTO OU SAPATAS. AF_08/2017 | m³ | 0.32 | 497.98 | 617.49 | 197.59 | 0.005882%
13.1.8 | 96545 | SINAPI | ARMAÇÃO DE BLOCO, VIGA BALDRAME OU SAPATA UTILIZANDO AÇO CA-50 DE 8 MM - MONTAGEM. AF_06/2017 | KG | 183.58 | 17.3 | 21.45 | 3937.79 | 0.1172%
13.1.9 | 95576 | SINAPI | MONTAGEM DE ARMADURA LONGITUDINAL/TRANSVERSAL DE ESTACAS DE SEÇÃO CIRCULAR, DIÂMETRO = 8,0 MM. AF_11/2016 | KG | 133.71 | 15.97 | 19.8 | 2647.45 | 0.07881%
13.1.10 | 95583 | SINAPI | MONTAGEM DE ARMADURA TRANSVERSAL DE ESTACAS DE SEÇÃO CIRCULAR, DIÂMETRO = 5,0 MM. AF_11/2016 | KG | 44.5 | 18.09 | 22.43 | 998.13 | 0.02971%
13.1.11 | 100761 | SINAPI | PINTURA COM TINTA ALQUÍDICA DE ACABAMENTO (ESMALTE SINTÉTICO FOSCO) PULVERIZADA SOBRE SUPERFÍCIES METÁLICAS (EXCETO PERFIL) EXECUTADO EM OBRA (02 DEMÃOS). AF_01/2020 | m² | 96.17 | 37.88 | 46.97 | 4517.1 | 0.1345%
13.1.12 | 96995 | SINAPI | REATERRO MANUAL APILOADO COM SOQUETE. AF_10/2017 | m³ | 1.49 | 37.68 | 46.72 | 69.61 | 0.002072%
13.1.13 | 00010527 | SINAPI | LOCACAO DE ANDAIME METALICO TUBULAR DE ENCAIXE, TIPO DE TORRE, COM LARGURA DE 1 ATE 1,5 M E ALTURA DE *1,00* M (INCLUSO SAPATAS FIXAS OU RODIZIOS) | MXMES | 15 | 15 | 18.6 | 279 | 0.008305%
13.1.14 | 97064 | SINAPI | MONTAGEM E DESMONTAGEM DE ANDAIME TUBULAR TIPO TORRE (EXCLUSIVE ANDAIME E LIMPEZA). AF_11/2017 | M | 102.4 | 16.78 | 20.8 | 2129.92 | 0.0634%
13.2 |  |  | QUADRA |  |  |  |  | 73532.5 | 2.189%
13.2.1 | 96622 | SINAPI | LASTRO COM MATERIAL GRANULAR, APLICADO EM PISOS OU LAJES SOBRE SOLO, ESPESSURA DE *5 CM*. AF_08/2017 | m³ | 26.59 | 126.56 | 156.93 | 4172.76 | 0.1242%
13.2.2 | CP-PL-22 | Próprio | EXECUÇÃO DE PISO DE CONCRETO COM CONCRETO 25MPa MOLDADO IN LOCO, USINADO, ACABAMENTO CONVENCIONAL, ESPESSURA 10 CM, ARMADO COM TELA Q-61. AF_07/2016 | m² | 531.81 | 75.61 | 93.75 | 49857.18 | 1.484%
13.2.3 | 89.37.50 | SUDECAP | POLIMENTO MECANICO PISO CONCRETO NIVELAMENTO LASER | m² | 531.81 | 6 | 7.44 | 3956.66 | 0.1178%
13.2.4 | 99814 | SINAPI | LIMPEZA DE SUPERFÍCIE COM JATO DE ALTA PRESSÃO. AF_04/2019 | m² | 531.81 | 1.41 | 1.74 | 925.34 | 0.02755%
13.2.5 | 74245/001 | SINAPI | PINTURA ACRILICA EM PISO CIMENTADO DUAS DEMAOS | m² | 531.81 | 14.16 | 17.55 | 9333.26 | 0.2778%
13.2.6 | 41595 | SINAPI | PINTURA ACRILICA DE FAIXAS DE DEMARCACAO EM QUADRA POLIESPORTIVA, 5 CM DE LARGURA | M | 277.83 | 10.69 | 13.25 | 3681.24 | 0.1096%
13.2.7 | 88485 | SINAPI | APLICAÇÃO DE FUNDO SELADOR ACRÍLICO EM PAREDES, UMA DEMÃO. AF_06/2014 | m² | 531.81 | 2.44 | 3.02 | 1606.06 | 0.04781%
13.3 |  |  | EQUIPAMENTOS QUADRA |  |  |  |  | 9653.06 | 0.2873%
13.3.1 | 18.02.05 | SUDECAP | TRAVE FUTEBOL SALAO F.G. D=76MM C/REDE NYLON DUPLO | UN | 2 | 1391.93 | 1725.99 | 3451.98 | 0.1028%
13.3.2 | 18.02.13 | SUDECAP | REDE VOLEY COM MASTROS DE TUBOS F.G. D=76MM | CJ | 1 | 1171.91 | 1453.16 | 1453.16 | 0.04326%
13.3.3 | 18.02.23 | SUDECAP | TABELA BASQUETE OFICIAL C/ESTR. SUPORTE PISO | UN | 2 | 1914.49 | 2373.96 | 4747.92 | 0.1413%
13.4 |  |  | BANCO EM "S" |  |  |  |  | 7708.85 | 0.2295%
13.4.1 | 90106 | SINAPI | ESCAVAÇÃO MECANIZADA DE VALA COM PROFUNDIDADE ATÉ 1,5 M (MÉDIA ENTRE MONTANTE E JUSANTE/UMA COMPOSIÇÃO POR TRECHO) COM RETROESCAVADEIRA (CAPACIDADE DA CAÇAMBA DA RETRO: 0,26 M3 / POTÊNCIA: 88 HP), LARGURA DE 0,8 M A 1,5 M, EM SOLO DE 1A CATEGORIA, LOCAISCOM BAIXO NÍVEL DE INTERFERÊNCIA. AF_02/2021 | m³ | 1.65 | 5.65 | 7 | 11.55 | 0.0003438%
13.4.2 | 96622 | SINAPI | LASTRO COM MATERIAL GRANULAR, APLICADO EM PISOS OU LAJES SOBRE SOLO, ESPESSURA DE *5 CM*. AF_08/2017 | m³ | 0.33 | 126.56 | 156.93 | 51.78 | 0.001541%
13.4.3 | ALV-EST-015 | SETOP | ALVENARIA DE BLOCO DE CONCRETO CHEIO COM ARMAÇÃO, EM CONCRETO COM FCK 15MPA , ESP. 19CM, PARA REVESTIMENTO, INCLUSIVE ARGAMASSA PARA ASSENTAMENTO (DETALHE D - CADERNO SEDS) | m² | 19.75 | 191.74 | 237.75 | 4695.56 | 0.1398%
13.4.4 | 87905 | SINAPI | CHAPISCO APLICADO EM ALVENARIA (COM PRESENÇA DE VÃOS) E ESTRUTURAS DE CONCRETO DE FACHADA, COM COLHER DE PEDREIRO. ARGAMASSA TRAÇO 1:3 COM PREPARO EM BETONEIRA 400L. AF_06/2014 | m² | 15.36 | 7.13 | 8.84 | 135.78 | 0.004042%
13.4.5 | REV-REB-020 | SETOP | REVESTIMENTO COM ARGAMASSA EM CAMADA ÚNICA, APLICADO EM PAREDE, TRAÇO 1:3 (CIMENTO E AREIA), ESP. 20MM, APLICAÇÃO MANUAL, PREPARO MECÂNICO | m² | 15.36 | 24.04 | 29.8 | 457.72 | 0.01363%
13.4.6 | SER-COR-020 | SETOP | CORRIMÃO SIMPLES EM TUBO DE AÇO INOX D = 1 1/2" - FIXADO EM ALVENARIA | M | 10.97 | 173.24 | 214.81 | 2356.46 | 0.07015%
14 |  |  | PERGOLADO |  |  |  |  | 92698.38 | 2.759%
14.1 |  |  | FUNDACAO PERGOLADO |  |  |  |  | 11445.12 | 0.3407%
14.1.1 | 93358 | SINAPI | ESCAVAÇÃO MANUAL DE VALA COM PROFUNDIDADE MENOR OU IGUAL A 1,30 M. AF_02/2021 | m³ | 8.53 | 62.14 | 77.05 | 657.23 | 0.01956%
14.1.2 | FUN-LAS-005 | SETOP | LASTRO DE CONCRETO MAGRO, INCLUSIVE TRANSPORTE, LANÇAMENTO E ADENSAMENTO | m³ | 0.29 | 369.7 | 458.42 | 132.94 | 0.003957%
14.1.3 | 96534 | SINAPI | FABRICAÇÃO, MONTAGEM E DESMONTAGEM DE FÔRMA PARA BLOCO DE COROAMENTO, EM MADEIRA SERRADA, E=25 MM, 4 UTILIZAÇÕES. AF_06/2017 | m² | 12.96 | 98.16 | 121.71 | 1577.36 | 0.04695%
14.1.4 | 92263 | SINAPI | FABRICAÇÃO DE FÔRMA PARA PILARES E ESTRUTURAS SIMILARES, EM CHAPA DE MADEIRA COMPENSADA RESINADA, E = 17 MM. AF_09/2020 | m² | 24.96 | 127.95 | 158.65 | 3959.9 | 0.1179%
14.1.5 | EST-CON-035 | SETOP | FORNECIMENTO DE CONCRETO ESTRUTURAL, PREPARADO EM OBRA, COM FCK 25 MPA, INCLUSIVE LANÇAMENTO, ADENSAMENTO E ACABAMENTO | m³ | 2.69 | 518.38 | 642.79 | 1729.1 | 0.05147%
14.1.6 | 96543 | SINAPI | ARMAÇÃO DE BLOCO, VIGA BALDRAME E SAPATA UTILIZANDO AÇO CA-60 DE 5 MM - MONTAGEM. AF_06/2017 | KG | 21 | 19.19 | 23.79 | 499.59 | 0.01487%
14.1.7 | 96546 | SINAPI | ARMAÇÃO DE BLOCO, VIGA BALDRAME OU SAPATA UTILIZANDO AÇO CA-50 DE 10 MM - MONTAGEM. AF_06/2017 | KG | 150 | 15.54 | 19.26 | 2889 | 0.086%
14.2 |  |  | ESTRUTURA METALICA DO PERGOLADO |  |  |  |  | 81253.26 | 2.419%
14.2.1 | EST-MET-015 | SETOP | FORNECIMENTO, FABRICAÇÃO, TRANSPORTE E MONTAGEM DE ESTRUTURA METÁLICA EM PERFIS TUBULARES, INCLUSIVE PINTURA PRIMER | KG | 6240.65 | 10.5 | 13.02 | 81253.26 | 2.419%
15 |  |  | BICICLETARIO |  |  |  |  | 4444.24 | 0.1323%
15.1 | SER-COR-025 | SETOP | CORRIMÃO SIMPLES EM TUBO DE AÇO INOX D = 1 1/2" - FIXADO EM PISO | M | 21.15 | 169.46 | 210.13 | 4444.24 | 0.1323%
16 |  |  | INFRAESTRUTURA ELÉTRICA |  |  |  |  | 336306.63 | 10.01%
16.1 |  |  | PADRÃO DE ENTRADA COM CAIXA COM LENTE INSTALADO NO POSTE DA CEMIG - REDE AÉREA - CONFORME NORMA CEMIG ND 5.1 - DESENHO 19 - PG 7-35. INSTALAÇÃO TIPO C2 CEMIG. |  |  |  |  | 3685.05 | 0.1097%
16.1.1 | CP-PL-4 | Próprio | PADRÃO DE ENTRADA COM CAIXA COM LENTE INSTALADO NO POSTE DA CEMIG - REDE AÉREA - CONFORME NORMA CEMIG ND 5.1 - DESENHO 19 - PG 7-35. INSTALAÇÃO TIPO C2 CEMIG.- | UN | 1 | 2971.82 | 3685.05 | 3685.05 | 0.1097%
16.2 |  |  | SISTEMA DE ILUMINACAO DA PRAÇA E QUADRA POLIESPORTIVA |  |  |  |  | 76934.41 | 2.29%
16.2.1 | 11.14.49 | SUDECAP | TIPO ZA PASSEIO COM TAMPA ARTICULADA 28X28X40 CM | UN | 11 | 253.61 | 314.47 | 3459.17 | 0.103%
16.2.2 | ELE-CXS-210 | SETOP | CAIXA DE PASSAGEM PARA PISO DO TIPO "ZB" 52X44X70CM - PASSEIO | UN | 1 | 417.33 | 517.48 | 517.48 | 0.0154%
16.2.3 | 11.92.30 | SUDECAP | CX.INSPECAO EM PVC 300X300MM TAMPA FOFO TIPO SOLO | UN | 2 | 70.37 | 87.25 | 174.5 | 0.005194%
16.2.4 | 11.83.13 | SUDECAP | HASTE ATERRAMENTO AÇO ZINCADO 25X25X2500MM P.CEMIG | UN | 9 | 59.27 | 73.49 | 661.41 | 0.01969%
16.2.5 | 92982 | SINAPI | CABO DE COBRE FLEXÍVEL ISOLADO, 16 MM², ANTI-CHAMA 0,6/1,0 KV, PARA DISTRIBUIÇÃO - FORNECIMENTO E INSTALAÇÃO. AF_12/2015 | M | 85 | 15.7 | 19.46 | 1654.1 | 0.04924%
16.2.6 | 91929 | SINAPI | CABO DE COBRE FLEXÍVEL ISOLADO, 4 MM², ANTI-CHAMA 0,6/1,0 KV, PARA CIRCUITOS TERMINAIS - FORNECIMENTO E INSTALAÇÃO. AF_12/2015 | M | 869 | 6.82 | 8.45 | 7343.05 | 0.2186%
16.2.7 | ELE-COR-015 | SETOP | CABO DE COBRE NÚ # 16 MM2, ENTERRADO, EXCLUSIVE ESCAVAÇÃO E REATERRO | M | 25 | 19.05 | 23.62 | 590.5 | 0.01758%
16.2.8 | 078090 | SBC | TERMINAL DE COMPRESSAO COBRE ESTANHADO 4AWG-16mm2 | UN | 9 | 14.74 | 18.27 | 164.43 | 0.004895%
16.2.9 | 91924 | SINAPI | CABO DE COBRE FLEXÍVEL ISOLADO, 1,5 MM², ANTI-CHAMA 450/750 V, PARA CIRCUITOS TERMINAIS - FORNECIMENTO E INSTALAÇÃO. AF_12/2015 | M | 10 | 2.49 | 3.08 | 30.8 | 0.0009168%
16.2.10 | 92979 | SINAPI | CABO DE COBRE FLEXÍVEL ISOLADO, 10 MM², ANTI-CHAMA 450/750 V, PARA DISTRIBUIÇÃO - FORNECIMENTO E INSTALAÇÃO. AF_12/2015 | M | 50 | 9.46 | 11.73 | 586.5 | 0.01746%
16.2.11 | 91930 | SINAPI | CABO DE COBRE FLEXÍVEL ISOLADO, 6 MM², ANTI-CHAMA 450/750 V, PARA CIRCUITOS TERMINAIS - FORNECIMENTO E INSTALAÇÃO. AF_12/2015 | M | 16 | 8.19 | 10.15 | 162.4 | 0.004834%
16.2.12 | CP-PL-5 | Próprio | CABO PP CORDPLAST 4 CONDUTORES 450/750V 2,5mm2 | M | 158 | 14.28 | 17.7 | 2796.6 | 0.08325%
16.2.13 | 97668 | SINAPI | ELETRODUTO FLEXÍVEL CORRUGADO, PEAD, DN 63 (2") - FORNECIMENTO E INSTALAÇÃO. AF_04/2016 | M | 110 | 11.19 | 13.87 | 1525.7 | 0.04542%
16.2.14 | CP-EL-3/4 | Próprio | ELETRODUTO FLEXÍVEL CORRUGADO, PEAD, DN 63 (3/4") - FORNECIMENTO E INSTALAÇÃO. AF_04/2016 | M | 158 | 7.01 | 8.69 | 1373.02 | 0.04087%
16.2.15 | 12387 | ORSE | Fita de sinalização subterrânea - "REDE ELETRICA ENERGIZADA" | m | 110 | 0.73 | 0.9 | 99 | 0.002947%
16.2.16 | ED-17952 | SETOP | ELETRODUTO FLEXÍVEL CORRUGADO, PVC, ANTI-CHAMA, DN 25MM (3/4"), APLICADO EM ALVENARIA, EXCLUSIVE RASGO | M | 80 | 4.26 | 5.28 | 422.4 | 0.01257%
16.2.17 | 00000400 | SINAPI | ABRACADEIRA EM ACO PARA AMARRACAO DE ELETRODUTOS, TIPO D, COM 3/4" E PARAFUSO DE FIXACAO | UN | 4 | 0.73 | 0.9 | 3.6 | 0.0001072%
16.2.18 | 00011821 | SINAPI | CONECTOR METALICO TIPO PARAFUSO FENDIDO (SPLIT BOLT), COM SEPARADOR DE CABOS BIMETALICOS, PARA CABOS ATE 25 MM2 | UN | 27 | 9.98 | 12.37 | 333.99 | 0.009942%
16.2.19 | CP-PL-10 | Próprio | LUMINÁRIA IP LED DE 50W, 220V, FLUXO LUMINOSO DE 6.850 Lúmens , 137 lm/w, Cor 5K, IK09, IP66, MODELO TAU TECNOWATT OU SIMILAR TÉCNICO COM RELÉ FOTOELÉTRICO. INSTALADA - FORNECIMENTO E INSTALAÇÃO. AF_08/2020 | UN | 8 | 545.69 | 676.65 | 5413.2 | 0.1611%
16.2.20 | CP-POSTE-7M | Próprio | POSTE CONICO CONTINUO EM ACO GALVANIZADO, RETO, ENGASTADO, H = 7 M, DIAMETRO INFERIOR = *125* MM - FORNECIMENTO E INSTALACAO. AF_11/2019 | UN | 5 | 1852.46 | 2297.05 | 11485.25 | 0.3419%
16.2.21 | 11.55.04 | SUDECAP | SUPORTE LUMINARIA PETALA SL-1/2 TOPO 114MM TECNOW. OU EQUIVALENTE | UN | 2 | 69.25 | 85.87 | 171.74 | 0.005112%
16.2.22 | 11.55.06 | SUDECAP | SUPORTE LUMINARIA PETALA SL-2/2 TOPO 114MM TECNOW. OU EQUIVALENTE | UN | 3 | 96.95 | 120.21 | 360.63 | 0.01074%
16.2.23 | CP-PL-11 | Próprio | REFLETOR DE LED Retangular 150W; 120°, 220V; Fluxo Luminoso Mínimo de 18.565 Lúmens , Cor 5K, IP66. | UN | 12 | 1429.59 | 1772.69 | 21272.28 | 0.6332%
16.2.24 | 101632 | SINAPI | RELÉ FOTOELÉTRICO PARA COMANDO DE ILUMINAÇÃO EXTERNA 1000 W - FORNECIMENTO E INSTALAÇÃO. AF_08/2020 | UN | 4 | 29.73 | 36.86 | 147.44 | 0.004389%
16.2.25 | 00039380 | SINAPI | BASE PARA RELE COM SUPORTE METALICO | UN | 4 | 16.6 | 20.58 | 82.32 | 0.00245%
16.2.26 | CP-PL-6 | Próprio | POSTE DE IP (CONFORME NBR 14744) TELECÔNICO, RETO, DE AÇO, GALVANIZADO A FOGO (CONFORME NBR 6323), PARA ILUMINAÇÃO PÚBLICA, DE 10M DE ALURA TOTAL E 8M DE ALTURA (ÚTIL), DE ENGASTAR - BASEADO NA SINAPI 10620 | UN | 4 | 2434.69 | 3019.01 | 12076.04 | 0.3595%
16.2.27 | CP-PL-7 | Próprio | SETOP (ELE-CRU-005) - CRUZETAS SIMPLES,ZINCADA, P/03 PROJETORES ACOMPANHADO DE BRAÇADEIRAS | UN | 4 | 186.34 | 231.06 | 924.24 | 0.02751%
16.2.28 | 40.32.10 | SUDECAP | ESCAV. MECANICA DE VALAS C/ DESC. LATERAL H<=1,5M | m³ | 29 | 3.75 | 4.65 | 134.85 | 0.004014%
16.2.29 | EST-CON-035 | SETOP | FORNECIMENTO DE CONCRETO ESTRUTURAL, PREPARADO EM OBRA, COM FCK 25 MPA, INCLUSIVE LANÇAMENTO, ADENSAMENTO E ACABAMENTO | m³ | 0.465 | 518.38 | 642.79 | 298.89 | 0.008897%
16.2.30 | 101883 | SINAPI | QUADRO DE DISTRIBUIÇÃO DE ENERGIA EM CHAPA DE AÇO GALVANIZADO, DE EMBUTIR, COM BARRAMENTO TRIFÁSICO, PARA 18 DISJUNTORES DIN 100A - FORNECIMENTO E INSTALAÇÃO. AF_10/2020 | UN | 1 | 739.88 | 917.45 | 917.45 | 0.02731%
16.2.31 | CP-PL-8 | Próprio | GRADE EM TELA ONDULADA 1/2" CHUMBADA EM ALVENARIA | m² | 1 | 168.07 | 208.4 | 208.4 | 0.006204%
16.2.32 | 93009 | SINAPI | ELETRODUTO RÍGIDO ROSCÁVEL, PVC, DN 60 MM (2") - FORNECIMENTO E INSTALAÇÃO. AF_12/2015 | M | 3 | 19.52 | 24.2 | 72.6 | 0.002161%
16.2.33 | 93662 | SINAPI | DISJUNTOR BIPOLAR TIPO DIN, CORRENTE NOMINAL DE 20A - FORNECIMENTO E INSTALAÇÃO. AF_10/2020 | UN | 3 | 82.11 | 101.81 | 305.43 | 0.009092%
16.2.34 | 93653 | SINAPI | DISJUNTOR MONOPOLAR TIPO DIN, CORRENTE NOMINAL DE 10A - FORNECIMENTO E INSTALAÇÃO. AF_10/2020 | UN | 1 | 15.33 | 19 | 19 | 0.0005656%
16.2.35 | 93654 | SINAPI | DISJUNTOR MONOPOLAR TIPO DIN, CORRENTE NOMINAL DE 16A - FORNECIMENTO E INSTALAÇÃO. AF_10/2020 | UN | 1 | 15.82 | 19.61 | 19.61 | 0.0005837%
16.2.36 | CP-63A | Próprio | DISJUNTOR TRIPOLAR TIPO DIN, CORRENTE NOMINAL DE 63A - FORNECIMENTO E INSTALAÇÃO. AF_10/2020 | UN | 1 | 111.16 | 137.83 | 137.83 | 0.004103%
16.2.37 | 93673 | SINAPI | DISJUNTOR TRIPOLAR TIPO DIN, CORRENTE NOMINAL DE 50A - FORNECIMENTO E INSTALAÇÃO. AF_10/2020 | UN | 1 | 119.25 | 147.87 | 147.87 | 0.004402%
16.2.38 | CP-DPS-175/8KA | Próprio | DISPOSITIVO DE PROTEÇÃO CONTRA SURTO - DPS - CLASSE II - 175V/8KA - FORNECIMENTO E INSTALAÇÃO. AF_10/2020 | UN | 4 | 99.42 | 123.28 | 493.12 | 0.01468%
16.2.39 | CP-PL-9 | Próprio | PROGRAMADOR HORARIO DIGITAL, BIVOLT, DIARIO OU SEMANAL, DISPLAY EM CRISTAL LIQUIDO, COM MINIMO DE 08 PROGRAMACOES - REF. 7PV03 SIEMENS (BASEADO NA COMP SINAPI 93661) | UN | 1 | 157.95 | 195.85 | 195.85 | 0.00583%
16.2.40 | CP-LED20W | Próprio | LUMINÁRIA ARANDELA TIPO TARTARUGA, DE SOBREPOR, COM 1 LÂMPADA LED DE 20 W, SEM REATOR - FORNECIMENTO E INSTALAÇÃO. AF_02/2020 | UN | 1 | 101.26 | 125.56 | 125.56 | 0.003738%
16.2.41 | 91953 | SINAPI | INTERRUPTOR SIMPLES (1 MÓDULO), 10A/250V, INCLUINDO SUPORTE E PLACA - FORNECIMENTO E INSTALAÇÃO. AF_12/2015 | UN | 1 | 21.1 | 26.16 | 26.16 | 0.0007787%
16.3 |  |  | SISTEMA ELETRICO E ILUMINACAO DO PARQUE EM GERAL |  |  |  |  | 255687.17 | 7.611%
16.3.1 | 00001575 | SINAPI | TERMINAL A COMPRESSAO EM COBRE ESTANHADO PARA CABO 16 MM2, 1 FURO E 1 COMPRESSAO, PARA PARAFUSO DE FIXACAO M6 | UN | 49 | 1.98 | 2.45 | 120.05 | 0.003574%
16.3.2 | 031462 | SBC | CONECTOR MACHO 1.1/4" TIGREFIRE | UN | 2 | 818.19 | 1014.55 | 2029.1 | 0.0604%
16.3.3 | 00002625 | SINAPI | CURVA 135 GRAUS, PARA ELETRODUTO, EM ACO GALVANIZADO ELETROLITICO, DIAMETRO DE 32 MM (1 1/4") | UN | 1 | 23.78 | 29.48 | 29.48 | 0.0008776%
16.3.4 | 00001788 | SINAPI | CURVA 90 GRAUS DE FERRO GALVANIZADO, COM ROSCA BSP FEMEA, DE 1 1/4" | UN | 2 | 53.34 | 66.14 | 132.28 | 0.003938%
16.3.5 | 00003911 | SINAPI | LUVA DE FERRO GALVANIZADO, COM ROSCA BSP, DE 1 1/4" | UN | 4 | 15.71 | 19.48 | 77.92 | 0.00232%
16.3.6 | 005639 | SBC | UNIDUT ALUMINIO DE PRESSAO MULTIPLA 1.1/4" TRAMONTINA | UN | 2 | 4.45 | 5.51 | 11.02 | 0.000328%
16.3.7 | 014201 | SBC | BUCHA DE NYLON PARA FIXACAO TIPO S6 COM PARAFUSO | UN | 3 | 0.15 | 0.18 | 0.54 | 1.607e-05%
16.3.8 | 00004377 | SINAPI | PARAFUSO DE ACO ZINCADO COM ROSCA SOBERBA, CABECA CHATA E FENDA SIMPLES, DIAMETRO 4,2 MM, COMPRIMENTO * 32 * MM | UN | 3 | 0.22 | 0.27 | 0.81 | 2.411e-05%
16.3.9 | CP-PL-33 | Próprio | CABO DE ALUMINIOSEÇÃO 16 MM2, 90°C, 0,6/1KV | M | 2830 | 13.37 | 16.57 | 46893.1 | 1.396%
16.3.10 | ELE-CAB-275 | SETOP | CABO DE COBRE FLEXÍVEL, CLASSE 5, ISOLAMENTO TIPO EPR/HEPR, NÃO HALOGENADO, ANTICHAMA, TERMOFIXO, UNIPOLAR, SEÇÃO 2,5 MM2, 90°C, 0,6/1KV | M | 956 | 4.32 | 5.35 | 5114.6 | 0.1523%
16.3.11 | ELE-CAB-255 | SETOP | CABO DE COBRE FLEXÍVEL, CLASSE 5, ISOLAMENTO TIPO LSHF/ATOX, NÃO HALOGENADO, ANTICHAMA, TERMOPLÁSTICO, UNIPOLAR, SEÇÃO 16 MM2, 70°C, 450/750V | M | 16 | 18.24 | 22.61 | 361.76 | 0.01077%
16.3.12 | ELE-COR-015 | SETOP | CABO DE COBRE NÚ # 16 MM2, ENTERRADO, EXCLUSIVE ESCAVAÇÃO E REATERRO | M | 25 | 19.05 | 23.62 | 590.5 | 0.01758%
16.3.13 | ELE-CXS-208 | SETOP | CAIXA DE PASSAGEM PARA PISO DO TIPO "ZA" 28X28X40CM - PASSEIO | UN | 51 | 202.53 | 251.13 | 12807.63 | 0.3813%
16.3.14 | ELE-CXS-210 | SETOP | CAIXA DE PASSAGEM PARA PISO DO TIPO "ZB" 52X44X70CM - PASSEIO | UN | 1 | 417.33 | 517.48 | 517.48 | 0.0154%
16.3.15 | 101632 | SINAPI | RELÉ FOTOELÉTRICO PARA COMANDO DE ILUMINAÇÃO EXTERNA 1000 W - FORNECIMENTO E INSTALAÇÃO. AF_08/2020 | UN | 49 | 29.73 | 36.86 | 1806.14 | 0.05376%
16.3.16 | 93662 | SINAPI | DISJUNTOR BIPOLAR TIPO DIN, CORRENTE NOMINAL DE 20A - FORNECIMENTO E INSTALAÇÃO. AF_10/2020 | UN | 2 | 82.11 | 101.81 | 203.62 | 0.006061%
16.3.17 | 93663 | SINAPI | DISJUNTOR BIPOLAR TIPO DIN, CORRENTE NOMINAL DE 25A - FORNECIMENTO E INSTALAÇÃO. AF_10/2020 | UN | 2 | 82.11 | 101.81 | 203.62 | 0.006061%
16.3.18 | 93655 | SINAPI | DISJUNTOR MONOPOLAR TIPO DIN, CORRENTE NOMINAL DE 20A - FORNECIMENTO E INSTALAÇÃO. AF_10/2020 | UN | 1 | 16.84 | 20.88 | 20.88 | 0.0006216%
16.3.19 | CP-DPS | Próprio | DISPOSITIVO DPS CLASSE II, 1 POLO, TENSAO MAXIMA DE 175 V, CORRENTE MAXIMA DE *45* KA (TIPO AC) - FORNECIMENTO E INSTALAÇÃO - SINAPI (93661) ADAPTADA. | UN | 4 | 143.38 | 177.79 | 711.16 | 0.02117%
16.3.20 | 97668 | SINAPI | ELETRODUTO FLEXÍVEL CORRUGADO, PEAD, DN 63 (2") - FORNECIMENTO E INSTALAÇÃO. AF_04/2016 | M | 881 | 11.19 | 13.87 | 12219.47 | 0.3637%
16.3.21 | ELE-ELE-110 | SETOP | ELETRODUTO DE AÇO GALVANIZADO PESADO, INCLUSIVE CONEXÕES, SUPORTES E FIXAÇÃO DN 32 (1.1/4") | M | 10 | 31.2 | 38.68 | 386.8 | 0.01151%
16.3.22 | ED-17952 | SETOP | ELETRODUTO FLEXÍVEL CORRUGADO, PVC, ANTI-CHAMA, DN 25MM (3/4"), APLICADO EM ALVENARIA, EXCLUSIVE RASGO | M | 343 | 4.26 | 5.28 | 1811.04 | 0.05391%
16.3.23 | ELE-ELE-020 | SETOP | ELETRODUTO DE PVC RÍGIDO ROSCÁVEL, DN 32 MM (1.1/4"), INCLUSIVE CONEXÕES, SUPORTES E FIXAÇÃO | M | 3 | 22.72 | 28.17 | 84.51 | 0.002516%
16.3.24 | CP-PL-12 | Próprio | LUMINÁRIA DE LED40W, 5400LM, 5000K - ILUM. PÚBLICA REF. TAU TECNOWATT OU EQ. TÉCNICO- FORNECIMENTO E INSTALAÇÃO. AF_08/2020 | UN | 83 | 526.98 | 653.45 | 54236.35 | 1.614%
16.3.25 | CP-PL-13 | Próprio | POSTE CONICO CONTINUO EM ACO GALVANIZADO, RETO, ENGASTADO, H = 7 M, DIAMETRO INFERIOR = *125* MM - FORNECIMENTO E INSTALACAO. AF_11/2019 | UN | 49 | 1603.97 | 1988.92 | 97457.08 | 2.901%
16.3.26 | 11.55.04 | SUDECAP | SUPORTE LUMINARIA PETALA SL-1/2 TOPO 114MM TECNOW. OU EQUIVALENTE | UN | 15 | 69.25 | 85.87 | 1288.05 | 0.03834%
16.3.27 | 11.55.06 | SUDECAP | SUPORTE LUMINARIA PETALA SL-2/2 TOPO 114MM TECNOW. OU EQUIVALENTE | UN | 34 | 96.95 | 120.21 | 4087.14 | 0.1217%
16.3.28 | ELE-CBÇ-010 | SETOP | CABEÇOTE DE ALUMINIO 1 1/4" | UN | 1 | 4.9 | 6.07 | 6.07 | 0.0001807%
16.3.29 | CT-CAIXA-CM3 | Próprio | CAIXA CEMIG CMD3-5 | UN | 1 | 815.26 | 1010.92 | 1010.92 | 0.03009%
16.3.30 | 11.83.14 | SUDECAP | HASTE ATERRAMENTO 17MM X 2400 MM | UN | 52 | 88.7 | 109.98 | 5718.96 | 0.1702%
16.3.31 | CP-63A | Próprio | DISJUNTOR TRIPOLAR TIPO DIN, CORRENTE NOMINAL DE 63A - FORNECIMENTO E INSTALAÇÃO. AF_10/2020 | UN | 1 | 111.16 | 137.83 | 137.83 | 0.004103%
16.3.32 | ELE-ELE-025 | SETOP | ELETRODUTO DE PVC RÍGIDO ROSCÁVEL, DN 40 MM (1.1/2"), INCLUSIVE CONEXÕES, SUPORTES E FIXAÇÃO | M | 3 | 23.23 | 28.8 | 86.4 | 0.002572%
16.3.33 | 00000406 | SINAPI | FITA ACO INOX PARA CINTAR POSTE, L = 19 MM, E = 0,5 MM (ROLO DE 30M) | UN | 1 | 78.21 | 96.98 | 96.98 | 0.002887%
16.3.34 | 088525 | SBC | BARRAMENTO PENTE 12 POLOS BIFASICO 63A FORCELINE | UN | 1 | 13.55 | 16.8 | 16.8 | 0.0005001%
16.3.35 | ELE-PAD-125 | SETOP | CINTA CIRCULAR EM ACO GALVANIZADO DE 150 MM DE DIAMETRO PARA FIXACAO DE CAIXA MEDICAO | UN | 6 | 24.47 | 30.34 | 182.04 | 0.005419%
16.3.36 | 00011821 | SINAPI | CONECTOR METALICO TIPO PARAFUSO FENDIDO (SPLIT BOLT), COM SEPARADOR DE CABOS BIMETALICOS, PARA CABOS ATE 25 MM2 | UN | 11 | 9.98 | 12.37 | 136.07 | 0.00405%
16.3.37 | 8807 | ORSE | Chapa de aço galvanizado nº 14 - e=1,95mm - dimensões 2,00x1,00m | m² | 0.6 | 204.65 | 253.76 | 152.25 | 0.004532%
16.3.38 | 11450 | ORSE | Trilho de fixação 35mm (2 metros), galvanizado liso, da Siemens | un | 1 | 24.5 | 30.38 | 30.38 | 0.0009043%
16.3.39 | 00000426 | SINAPI | GRAMPO METALICO TIPO U PARA HASTE DE ATERRAMENTO DE ATE 3/4'', CONDUTOR DE 10 A 25 MM2 | UN | 1 | 24.64 | 30.55 | 30.55 | 0.0009094%
16.3.40 | 101548 | SINAPI | ISOLADOR, TIPO ROLDANA, PARA BAIXA TENSÃO - FORNECIMENTO E INSTALAÇÃO. AF_07/2020 | UN | 1 | 5.99 | 7.42 | 7.42 | 0.0002209%
16.3.41 | 01.04.11 | SUDECAP | FITA ZEBRADA AMARELA PARA SINALIZAÇAO L= 7CM | M | 881 | 2.83 | 3.5 | 3083.5 | 0.09179%
16.3.42 | 88264 | SINAPI | ELETRICISTA COM ENCARGOS COMPLEMENTARES | H | 32 | 22.3 | 27.65 | 884.8 | 0.02634%
16.3.43 | 88247 | SINAPI | AUXILIAR DE ELETRICISTA COM ENCARGOS COMPLEMENTARES | H | 32 | 16.84 | 20.88 | 668.16 | 0.01989%
16.3.44 | 007282 | SBC | QUADRO - CAIXA HERMETICA PARA QUADRO DE COMANDO 30x20x15cm | UN | 1 | 190.25 | 235.91 | 235.91 | 0.007023%
17 |  |  | DRENAGEM |  |  |  |  | 4298.96 | 0.128%
17.1 |  |  | CAIXAS |  |  |  |  | 1479.21 | 0.04403%
17.1.1 | 93358 | SINAPI | ESCAVAÇÃO MANUAL DE VALA COM PROFUNDIDADE MENOR OU IGUAL A 1,30 M. AF_02/2021 | m³ | 0.43 | 62.14 | 77.05 | 33.13 | 0.0009862%
17.1.2 | ED-8571 | SETOP | FORMA E DESFORMA DE COMPENSADO PLASTIFICADO, ESP. 12MM, REAPROVEITAMENTO (3X) (FUNDAÇÃO) | m² | 2.52 | 45.25 | 56.11 | 141.39 | 0.004209%
17.1.3 | FUN-CON-055 | SETOP | FORNECIMENTO DE CONCRETO ESTRUTURAL, PREPARADO EM OBRA COM BETONEIRA, COM FCK 30 MPA, INCLUSIVE LANÇAMENTO, ADENSAMENTO E ACABAMENTO (FUNDAÇÃO) | m³ | 0.342 | 522.94 | 648.44 | 221.76 | 0.006601%
17.1.4 | FUN-LAS-005 | SETOP | LASTRO DE CONCRETO MAGRO, INCLUSIVE TRANSPORTE, LANÇAMENTO E ADENSAMENTO | m³ | 0.048 | 369.7 | 458.42 | 22 | 0.0006549%
17.1.5 | TER-REA-005 | SETOP | REATERRO MANUAL DE VALA | m³ | 0.042 | 53.41 | 66.22 | 2.78 | 8.275e-05%
17.1.6 | 92916 | SINAPI | ARMAÇÃO DE ESTRUTURAS DE CONCRETO ARMADO, EXCETO VIGAS, PILARES, LAJES E FUNDAÇÕES, UTILIZANDO AÇO CA-50 DE 6,3 MM - MONTAGEM. AF_12/2015 | KG | 35.84 | 17.4 | 21.57 | 773.06 | 0.02301%
17.1.7 | ED-14505 | SETOP | GRELHA PARA CAIXA COLETORA DE ÁGUA PLUVIAL EM BARRA CHATA 3/4"X1/8" COM REQUADRO EM CANTONEIRA 7/8"X1/8", INCLUSIVE UMA (1) DEMÃO DE FUNDO ANTICORROSIVO E DUAS (2 ) DEMÃOS DE PINTURA ESMALTE (FABRICAÇÃO) | m² | 0.54 | 425.78 | 527.96 | 285.09 | 0.008486%
17.2 |  |  | TUBULACAO |  |  |  |  | 2819.75 | 0.08394%
17.2.1 | 93358 | SINAPI | ESCAVAÇÃO MANUAL DE VALA COM PROFUNDIDADE MENOR OU IGUAL A 1,30 M. AF_02/2021 | m³ | 4.64 | 62.14 | 77.05 | 357.51 | 0.01064%
17.2.2 | 10.14.03 | SUDECAP | TUBO PVC RIGIDO - D= 75 MM | M | 19.3 | 24.44 | 30.3 | 584.79 | 0.01741%
17.2.3 | 19.70.03 | SUDECAP | TUBO PVC RIGIDO - D= 100MM | M | 10.4 | 18.56 | 23.01 | 239.3 | 0.007123%
17.2.4 | 19.70.04 | SUDECAP | TUBO PVC RIGIDO - D= 150MM | M | 9 | 34.32 | 42.55 | 382.95 | 0.0114%
17.2.5 | 19.70.05 | SUDECAP | TUBO PVC RIGIDO - D= 200MM | M | 20 | 50.62 | 62.76 | 1255.2 | 0.03736%
18 |  |  | PAISAGISMO |  |  |  |  | 70045.29 | 2.085%
18.1 | 21.30.07 | SUDECAP | GRAMA ESMERALDA - WILD ZOYSIA | m² | 2500 | 13.58 | 16.83 | 42075 | 1.252%
18.2 | 98510 | SINAPI | PLANTIO DE ÁRVORE ORNAMENTAL COM ALTURA DE MUDA MENOR OU IGUAL A 2,00 M. AF_05/2018 | UN | 140 | 68.45 | 84.87 | 11881.8 | 0.3537%
18.3 | 98511 | SINAPI | PLANTIO DE ÁRVORE ORNAMENTAL COM ALTURA DE MUDA MAIOR QUE 2,00 M E MENOR OU IGUAL A 4,00 M. AF_05/2018 | UN | 99 | 131.06 | 162.51 | 16088.49 | 0.4789%
19 |  |  | MOBILIARIOS URBANOS |  |  |  |  | 21224.88 | 0.6318%
19.1 | ED-15449 | SETOP | BANCO EM CONCRETO APARENTE, SEM ENCOSTO, POLIDO COM ACABAMENTO EM VERNIZ, ESP. 8CM, COMPRIMENTO 200CM, LARGURA 40CM, ALTURA 55CM, EXCLUSIVE FIXAÇÃO EM PISO | UN | 9 | 246.31 | 305.42 | 2748.78 | 0.08182%
19.2 | CP-PL-31 | Próprio | LIXEIRA DUPLA - TIPO 2-METALICA INDIVIDUAL BASCULAVEL CHAPA 20 35L | UN | 55 | 183.44 | 227.46 | 12510.3 | 0.3724%
19.3 | 18.10.05 | SUDECAP | CONJUNTO DE MESA E 2 BANCOS DE CONCRETO PARA JOGOS | CJ | 5 | 962.23 | 1193.16 | 5965.8 | 0.1776%
20 |  |  | ADMINISTRACAO LOCAL |  |  |  |  | 306352.78 | 9.119%
20.1 | CP-PL-32 | Próprio | ADMINISTRACAO LOCAL | UN | 1 | 247058.7 | 306352.78 | 306352.78 | 9.119%
[5 empty] | Total sem BDI |  | 2714361.08
[5 empty] | Total do BDI |  | 644982.04
[5 empty] | Total Geral |  | 3359343.12
...................................................................
Edson Espíndola Xavier
CREA 133-420/D - Engenheiro Civil
Prefeitura Municipal de Santa Luzia

## Orçamento Analítico
|  | Obra |  | Bancos |  | B.D.I. |  | Encargos Sociais
|  | PARQUE LINEAR - AVENIDA SENHOR DO BONFIM |  | SINAPI - 05/2021 - Minas Gerais SBC - 06/2021 - Minas Gerais SICRO3 - 01/2021 - Minas Gerais ORSE - 02/2021 - Sergipe SETOP - 01/2021 - Minas Gerais SUDECAP - 04/2021 - Minas Gerais |  | 24,0% |  | Não Desonerado
Planilha Orçamentária Analítica
1 |  |  | SERVIÇOS INICIAIS | [5 empty] | 183064.17
1.1 | Código | Banco | Descrição | Tipo |  | Und | Quant. | Valor Unit | Total
Composição | IIO-PLA-005 | SETOP | FORNECIMENTO E COLOCAÇÃO DE PLACA DE OBRA EM CHAPA GALVANIZADA (3,00 X 1,5 0 M) - EM CHAPA GALVANIZADA 0,26 AFIXADAS COM REBITES 540 E PARAFUSOS 3/8, EM ESTRUTURA METÁLICA VIGA U 2" ENRIJECIDA COM METALON 20 X 20, SUPORTE EM EUCALIPTO AUTOCLAVADO PINTADAS |  |  | U | 1 | 1121.47 | 1121.47
Composição Auxiliar | MAO-OFC-020 | SETOP | CARPINTEIRO DE FORMA COM ENCARGOS COMPLEMENTARES |  |  | HORA | 4.5 | 21.87 | 98.41
Composição Auxiliar | MAO-AJD-040 | SETOP | SERVENTE COM ENCARGOS COMPLEMENTARES |  |  | HORA | 6.75 | 15.71 | 106.04
Insumo | MATED- 11232 | SETOP | Grampo nº 3 galvanizado para cerca | Material |  | Kg | 0.0563 | 8.34 | 0.46
Insumo | MATED- 11230 | SETOP | PLACA DE OBRA EM CHAPA GALVANIZADA (3,00 X 1,50 M) - EM CHAPA GALVANIZADA 0,26 AFIXADAS COM REBITES 540 E PARAFUSOS 3/8, EM ESTRUTURA METÁLICA VIGA U 2" ENRIJECIDA COM METALON 20 X 20, SUPORTE EM EUCALIPTO AUTOCLAVADO PINTADAS NE FRENTE E NO VERSO COM FUN | Material |  | U | 1 | 720 | 720
Insumo | MATED- 11344 | SETOP | PONTALETE 3A. CONSTRUÇÃO (SEÇÃO TRANSVERSAL: 3"X 3" [7, 5X7,5CM]¦TIPO DE MADEIRA : CEDRO) | Material |  | m | 31.5 | 6.24 | 196.56
|  |  |  | MO sem LS => | 159.31 | LS => | 0 | MO com LS => | 159.31
|  |  |  | Valor do BDI => | 269.15 |  | Valor com BDI => |  | 1390.62
[6 empty] | Quant. => | 1 | Preço Total => | 1390.62
1.2 | Código | Banco | Descrição | Tipo |  | Und | Quant. | Valor Unit | Total
Composição | 98459 | SINAPI | TAPUME COM TELHA METÁLICA. AF_05/2018 | CANT - CANTEIRO DE OBRAS |  | m² | 1 | 152.59 | 152.59
Composição Auxiliar | 91692 | SINAPI | SERRA CIRCULAR DE BANCADA COM MOTOR ELÉTRICO POTÊNCIA DE 5HP, COM COIFA PARA DISCO 10" - CHP DIURNO. AF_08/2015 | CHOR - CUSTOS HORÁRIOS DE MÁQUINAS E EQUIPAMENTOS |  | CHP | 0.0044 | 27.09 | 0.11
Composição Auxiliar | 91693 | SINAPI | SERRA CIRCULAR DE BANCADA COM MOTOR ELÉTRICO POTÊNCIA DE 5HP, COM COIFA PARA DISCO 10" - CHI DIURNO. AF_08/2015 | CHOR - CUSTOS HORÁRIOS DE MÁQUINAS E EQUIPAMENTOS |  | CHI | 0.0191 | 23.9 | 0.45
Composição Auxiliar | 94974 | SINAPI | CONCRETO MAGRO PARA LASTRO, TRAÇO 1:4,5:4,5 (CIMENTO/ AREIA MÉDIA/ BRITA 1) - PREPARO MANUAL. AF_07/2016 | FUES - FUNDAÇÕES E ESTRUTURAS |  | m³ | 0.0012 | 335.93 | 0.4
Composição Auxiliar | 88262 | SINAPI | CARPINTEIRO DE FORMAS COM ENCARGOS COMPLEMENTARES | SEDI - SERVIÇOS DIVERSOS |  | H | 0.5691 | 21.87 | 12.44
Composição Auxiliar | 88239 | SINAPI | AJUDANTE DE CARPINTEIRO COM ENCARGOS COMPLEMENTARES | SEDI - SERVIÇOS DIVERSOS |  | H | 0.1897 | 18.07 | 3.42
Insumo | 00004433 | SINAPI | CAIBRO NAO APARELHADO *7,5 X 7,5* CM, EM MACARANDUBA, ANGELIM OU EQUIVALENTE DA REGIAO - BRUTA | Material |  | M | 1.2273 | 43.39 | 53.25
Insumo | 00005061 | SINAPI | PREGO DE ACO POLIDO COM CABECA 18 X 27 (2 1/2 X 10) | Material |  | KG | 0.0428 | 18.44 | 0.78
Insumo | 00003992 | SINAPI | TABUA APARELHADA *2,5 X 30* CM, EM MACARANDUBA, ANGELIM OU EQUIVALENTE DA REGIAO | Material |  | M | 1 | 51.49 | 51.49
Insumo | 00007243 | SINAPI | TELHA TRAPEZOIDAL EM ACO ZINCADO, SEM PINTURA, ALTURA DE APROXIMADAMENTE 40 MM, ESPESSURA DE 0,50 MM E LARGURA UTIL DE 980 MM | Material |  | m² | 0.5853 | 51.69 | 30.25
|  |  |  | MO sem LS => | 13.49 | LS => | 0 | MO com LS => | 13.49
|  |  |  | Valor do BDI => | 36.62 |  | Valor com BDI => |  | 189.21
[6 empty] | Quant. => | 539.4 | Preço Total => | 102059.87
1.3 | Código | Banco | Descrição | Tipo |  | Und | Quant. | Valor Unit | Total
Composição | 43.01.03 | SUDECAP | EQUIPE DE TOPOGRAFIA - OBRA | TOPOGRAFIA |  | MES | 1 | 16788.15 | 16788.15
Insumo | 55.10.05 | SUDECAP | AJUDANTE | Mão de Obra |  | H | 370 | 14.29 | 5287.3
Insumo | 55.20.05 | SUDECAP | ENGENHEIRO DE OBRA INTERMEDIARIO | Mão de Obra |  | MES | 0.125 | 18611.5 | 2326.43
Insumo | 54.40.06 | SUDECAP | LOCAÇÃO VEÍCULO POPULAR MOTOR 1.0 C/ AR E SEGURO | Equipamento |  | MES | 1 | 1611 | 1611
Insumo | 55.10.94 | SUDECAP | TOPOGRAFO INTERMEDIARIO | Mão de Obra |  | H | 185 | 33.63 | 6221.55
Insumo | 68.01.03 | SUDECAP | ETANOL | Material |  | L | 55 | 3.65 | 200.75
Insumo | 68.01.25 | SUDECAP | GASOLINA COMUM | Material |  | L | 44 | 5.48 | 241.12
Insumo | 93.21.01 | SUDECAP | ESTACAO TOTAL PRECISAO MINIMA 2MM ALCANCE >=2500M | Material |  | MES | 1 | 900 | 900
|  |  |  | MO sem LS => | 13835.28 | LS => | 0 | MO com LS => | 13835.28
|  |  |  | Valor do BDI => | 4029.15 |  | Valor com BDI => |  | 20817.3
[6 empty] | Quant. => | 1 | Preço Total => | 20817.3
1.4 | Código | Banco | Descrição | Tipo |  | Und | Quant. | Valor Unit | Total
Composição | 41.02.01 | SUDECAP | INSTALACAO PROVISORIA DE AGUA | INSTALACAO PROVISORIA DE AGUA E ENERGIA |  | UN | 1 | 259.32 | 259.32
Insumo | 55.10.75 | SUDECAP | PEDREIRO | Mão de Obra |  | H | 3 | 20.33 | 60.99
Insumo | 55.10.39 | SUDECAP | BOMBEIRO | Mão de Obra |  | H | 3 | 20.32 | 60.96
Insumo | 55.10.10 | SUDECAP | AUXILIAR BOMBEIRO/ELETRICISTA | Mão de Obra |  | H | 3 | 14.29 | 42.87
Insumo | 73.54.02 | SUDECAP | KIT PADRAO COPASA 3/4" DE METAL OU EQUIVALENTE | Material |  | UN | 0.5 | 189 | 94.5
|  |  |  | MO sem LS => | 164.82 | LS => | 0 | MO com LS => | 164.82
|  |  |  | Valor do BDI => | 62.23 |  | Valor com BDI => |  | 321.55
[6 empty] | Quant. => | 1 | Preço Total => | 321.55
1.5 | Código | Banco | Descrição | Tipo |  | Und | Quant. | Valor Unit | Total
Composição | 01.06.01 | SUDECAP | PADRÃO CEMIG PROVISÓRIO TIPO C3, DEMANDA PROVÁVEL DE 23,1 ATÉ 27,0KW (3F+N) | INSTALAÇAO PROVISORIA - CONCESSIONARIA |  | UN | 1 | 524.22 | 524.22
Insumo | 55.10.55 | SUDECAP | ELETRICISTA | Mão de Obra |  | H | 3 | 20.33 | 60.99
Insumo | 55.10.10 | SUDECAP | AUXILIAR BOMBEIRO/ELETRICISTA | Mão de Obra |  | H | 3 | 14.29 | 42.87
Insumo | 60.35.12 | SUDECAP | ARAME GALVANIZADO 12 BWG, 2,76 MM (0,048 KG/M) | Material |  | KG | 0.125 | 13.63 | 1.7
Insumo | 74.08.31 | SUDECAP | CX. PADRAO CEMIG P/MED.POLIF.E DISJ. 46x35x21 CM-2 OU EQUIVALENTE | Material |  | UN | 0.25 | 106.8 | 26.7
Insumo | 74.02.13 | SUDECAP | ELETRODUTO GALV. PESADO, PAREDE 2,65MM 1 1/4" | Material |  | M | 1.25 | 31.7 | 39.62
Insumo | 74.16.43 | SUDECAP | CABO DE COBRE, FLEXIVEL, CLASSE 4 OU 5, ISOLACAO EM PVC/A, ANTICHAMA BWF-B, COBERTURA PVC-ST1, ANTICHAMA BWF-B, 1 CONDUTOR, 0,6/1 KV, SECAO NOMINAL 25 MM2 | Material |  | M | 4.4 | 15.23 | 67.01
Insumo | 74.10.28 | SUDECAP | DISJUNTOR TERMOMAGNÉTICO TIPO NEMA, TRIPOLAR 70A, TENSAO MAXIMA DE 240 V | Material |  | UN | 0.25 | 129.9 | 32.47
Insumo | 74.28.05 | SUDECAP | CONECTOR METALICO TIPO PARAFUSO FENDIDO (SPLIT BOLT), PARA CABOS 25 MM2 | Material |  | UN | 1.75 | 5.95 | 10.41
Insumo | 74.17.11 | SUDECAP | CABO DE COBRE NU (CORDOALHA) 10,0MM2 | Material |  | M | 1.15 | 6.6 | 7.59
Insumo | 74.44.21 | SUDECAP | ARMACAO SECUNDÁRIA 1 ESTRIBO COM HASTE 125MM OU EQUIVALENTE | Material |  | UN | 0.25 | 17.44 | 4.36
Insumo | 74.28.01 | SUDECAP | TERMINAL DE PRESSÃO 16,0MM2 DE COBRE OU BRONZE PARA ATERRAMENTO | Material |  | UN | 0.25 | 4.76 | 1.19
Insumo | 74.44.25 | SUDECAP | ISOLADOR DE PORCELANA, TIPO ROLDANA, DIMENSOES DE 72X72 MM, PARA USO EM BAIXA TENSAO | Material |  | UN | 0.25 | 5.12 | 1.28
Insumo | 74.44.31 | SUDECAP | HASTE DE ATERRAM. 17,00MM X 2,40 COPPERWELD (3/4) OU EQUIVALENTE | Material |  | UN | 2 | 71.4 | 142.8
Insumo | 74.46.66 | SUDECAP | POSTE AÇO GALVANIZADO TIPO PA4 - D=102MM / H=7,OM / E=2MM | Material |  | UN | 0.25 | 332.28 | 83.07
Insumo | 74.44.40 | SUDECAP | ABRACADEIRA, GALVANIZADA/ZINCADA, ROSCA SEM FIM, PARAFUSO INOX, LARGURA FITA *12,6 A *14 MM, D = 4" A 4 3/4" | Material |  | UN | 0.25 | 1.35 | 0.33
Insumo | 74.44.95 | SUDECAP | CABECOTE DE ALUMINIO 1 1/4" | Material |  | UN | 0.25 | 5.11 | 1.27
Insumo | 74.44.86 | SUDECAP | TAMPAO DE ALUMINIO 102MM | Material |  | UN | 0.25 | 2.25 | 0.56
|  |  |  | MO sem LS => | 103.86 | LS => | 0 | MO com LS => | 103.86
|  |  |  | Valor do BDI => | 125.81 |  | Valor com BDI => |  | 650.03
[6 empty] | Quant. => | 1 | Preço Total => | 650.03
1.6 | Código | Banco | Descrição | Tipo |  | Und | Quant. | Valor Unit | Total
Composição | IIO-BAR-015 | SETOP | BARRACÃO DE OBRA PARA DEPÓSITO E FERRAMENTARIA TIPO-I, ÁREA INTERNA 14,52M2, EM CHAPA DE COMPENSADO RESINADO, INCLUSIVE MOBILIÁRIO (OBRA DE PEQUENO PORTE, EFETIVO ATÉ 30 HOMENS), PADRÃO DEER-MG |  |  | UN | 1 | 5902.51 | 5902.51
Composição Auxiliar | MAO-OFC-020 | SETOP | CARPINTEIRO DE FORMA COM ENCARGOS COMPLEMENTARES |  |  | HORA | 116.16 | 21.87 | 2540.41
Composição Auxiliar | ED-2930 | SETOP | CONDULETE DE ALUMÍNIO, TIPO "B" OU "E", DIÂMETRO DE SAÍDA 3/4" (20MM), EXCLUSIVE INSTALAÇÃO, MÓDULO E PLACA (FORNECIMENTO) |  |  | UN | 0.8 | 8.44 | 6.75
Composição Auxiliar | MAO-OFC-035 | SETOP | ELETRICISTA COM ENCARGOS COMPLEMENTARES |  |  | HORA | 5.2272 | 22.3 | 116.56
Composição Auxiliar | MAO-OFC-075 | SETOP | PEDREIRO COM ENCARGOS COMPLEMENTARES |  |  | HORA | 3.4848 | 22.09 | 76.97
Composição Auxiliar | PIS-CIM-045 | SETOP | PISO CIMENTADO NATADO COM ARGAMASSA, TRAÇO 1:3 (CIMENTO E AREIA), ESP. 25MM, ACABAMENTO QUEIMADO, SEM JUNTA DE DILATAÇÃO |  |  | m² | 23.22 | 34.1 | 791.8
Composição Auxiliar | MAO-AJD-040 | SETOP | SERVENTE COM ENCARGOS COMPLEMENTARES |  |  | HORA | 69.696 | 15.71 | 1094.92
Insumo | MATED- 11333 | SETOP | ARAME RECOZIDO (BITOLA: 18BWG¦DIÂMETRO DO FIO: 1,25MM¦MASSA LINEAR: 0, 01KG/M) | Material |  | Kg | 0.5 | 18.5 | 9.25
Insumo | MATED- 11220 | SETOP | CADEIRA (MATERIAL: CADEIRA ALMOFADADA¦ BRAÇO: SEM¦ESTRUTURA: METALON) | Material |  | un | 0.2 | 40 | 8
Insumo | MATED- 11276 | SETOP | CHAPA DE COMPENSADO RESINADO (ESPESSURA: 12,00 MM / DIMENSÃO: 1, 10X2,20 M) | Material |  | m² | 15.14 | 14.17 | 214.53
Insumo | MATED- 12326 | SETOP | CONJUNTO DE 1 TOMADA + 1 INTERRUPTOR COM PLACA | Material |  | U | 0.2 | 15 | 3
Insumo | MATED- 12249 | SETOP | DISJUNTOR MONOPOLAR TERMOMAGNÉTICO 5KA, DE 10A A 30A | Material |  | U | 0.4 | 7.1 | 2.84
Insumo | MATED- 11387 | SETOP | DOBRADIÇA DE FERRO PARA PORTA - LEVE PINO SOLTO (LARGURA: 2.1/2"¦ ALTURA: 3") | Material |  | un | 0.6 | 4.94 | 2.96
Insumo | MATED- 11837 | SETOP | ELETRODUTO DE PVC RÍGIDO ROSCÁVEL ( DIÂMETRO DA SEÇÃO: 3/4 " ) | Material |  | m | 5.8229 | 2.24 | 13.04
Insumo | MATED- 12609 | SETOP | FIO ISOLADO EM POLÍMERO TERMOPLÁSTICO, TIPO PVC, 450/750V, 70°C - BAIXA TENSAO ( ENCORDOAMENTO: CLASSE 1/SEÇÃO TRANSVERSAL: 1,5MM2) | Material |  | m | 10.5562 | 0.64 | 6.75
Insumo | MATED- 11783 | SETOP | FIO ISOLADO EM POLÍMERO TERMOPLÁSTICO, TIPO PVC, 450/750V, 70°C - BAIXA TENSAO ( ENCORDOAMENTO: CLASSE 1/SEÇÃO TRANSVERSAL: 2,5MM2) | Material |  | m | 20.7512 | 0.96 | 19.92
Insumo | MATED- 14408 | SETOP | JANELA METÁLICA (TIPO: BASCULANTE/MATERIAL: ALUMÍNIO/DIMENSÃO: 80X80/ACABAMENTO : FOSCO/VIDROS: INCLUSOS ) | Material |  | un | 0.6 | 130.5 | 78.3
Insumo | MATED- 9758 | SETOP | LÂMPADA (TIPO: LED/ FORMATO: BULBO-A60/ POTÊNCIA: 9W/LÚMENS: 810LM /COR DA LUZ: BRANCA/TEMPERATURA DA COR: 6500K/SOQUETE- BASE: E27/TENSÃO: 110/ 220V) | Material |  | un | 0.4 | 9.9 | 3.96
Insumo | MATED- 14405 | SETOP | LUMINÁRIA DE TETO COM BASE (MODELO: PLAFONIER¦ BASE: PLÁSTICO-POLIPROPILENO ¦ SOQUETE: INCLUSO¦ TIPO DE SOQUETE: E27¦ MATERIAL DO SOQUETE: PORCELANA¦ POTÊNCIA MÁXIMA LÂMPADA: 60W¦ LÂMPADA: NÃO INCLUSA) | Material |  | un | 0.4 | 3.65 | 1.46
Insumo | MATED- 11216 | SETOP | MESA (APLICAÇÃO: ESCRITÓRIO¦COR: CINZA¦ MATERIAL: MADEIRA MDP COM PÉS DE METALON¦ NÚMERO DE GAVETAS: TRÊS (3) PORTAS¦ COMPRIMENTO*: 150CM¦ ALTURA*: 75CM¦ PROFUNIDADE*: 60CM)* MEDIDAS REFERENCIAIS APROXIMADAS | Material |  | un | 0.2 | 159 | 31.8
Insumo | MATED- 11334 | SETOP | PARAFUSO (ROSCA: SOBERBA¦CABEÇA: SEXTAVADA¦MATERIAL: AÇO¦ACABAMENTO: ZINCADO¦COMPRIMENTO: 110MM¦DIÂMETRO: 8MM) | Material |  | un | 5 | 0.6 | 3
Insumo | MATED- 11344 | SETOP | PONTALETE 3A. CONSTRUÇÃO (SEÇÃO TRANSVERSAL: 3"X 3" [7, 5X7,5CM]¦TIPO DE MADEIRA : CEDRO) | Material |  | m | 41.525 | 6.24 | 259.11
Insumo | MATED- 11385 | SETOP | PORTA LISA DE MADEIRA ( ESPESSURA: 35MM/ LARGURA: 80CM/ALTURA: 210CM/TIPO DE MADEIRA: IMBUIA/ENCABEÇADA: SIM/ TIPO ACABAMENTO: VENIZ - NÃO INCLUSO) | Material |  | U | 0.2 | 69.83 | 13.96
Insumo | MATED- 11241 | SETOP | PRATELEIRA DE MADEIRA PINTADA DE ESMALTE, EM CONSOLE DE METAL | Material |  | m² | 1.0223 | 90 | 92
Insumo | MATED- 14407 | SETOP | QUADRO DE DISTRIBUIÇÃO (CAPACIDADE: 4 DISJUNTORES DIN¦ MATERIAL: PVC¦ BARRAMENTO NÃO INCLUSO¦ TIPO: SOBREPOR ) | Material |  | un | 0.2 | 22.85 | 4.57
Insumo | MATED- 11368 | SETOP | TELHA DE FIBROCIMENTO ( TIPO: ONDULADA/ ESPESSURA: 6MM/ LARGURA NOMINAL: 1100MM/LARGURA ÚTIL: 1050MM/VÃO LIVRE: 1,69M) | Material |  | m² | 4.8276 | 18.59 | 89.74
Insumo | MATED- 12490 | SETOP | TOMADA DUPLA - 2P + T - 10A COM PLACA | Material |  | U | 0.6 | 9.3 | 5.58
Insumo | ED-48314 | SETOP | CONCRETO NÃO ESTRUTURAL, PREPARADO EM OBRA COM BETONEIRA , CONTROLE "B", COM FCK 13,5 MPA, BRITA Nº (1 E 2), CONSISTÊNCIA PARA VIBRAÇÃO (FABRICAÇÃO) | Serviços |  | m³ | 1.161 | 354.29 | 411.33
|  |  |  | MO sem LS => | 3440.46 | LS => | 0 | MO com LS => | 3440.46
|  |  |  | Valor do BDI => | 1416.6 |  | Valor com BDI => |  | 7319.11
[6 empty] | Quant. => | 1 | Preço Total => | 7319.11
1.7 | Código | Banco | Descrição | Tipo |  | Und | Quant. | Valor Unit | Total
Composição | IIO-ESC-015 | SETOP | BARRACÃO DE OBRA PARA ESCRITÓRIO DA EMPREITEIRA TIPO-I, ÁREA INTERNA 18,15M2, EM CHAPA DE COMPENSADO RESINADO, INCLUSIVE MOBILIÁRIO (OBRA DE PEQUENO A MÉDIO PORTE, EFETIVO ATÉ 60 HOMENS) - PADRÃO DEER-MG |  |  | UN | 1 | 7637.98 | 7637.98
Composição Auxiliar | MAO-OFC-020 | SETOP | CARPINTEIRO DE FORMA COM ENCARGOS COMPLEMENTARES |  |  | HORA | 145.2 | 21.87 | 3175.52
Composição Auxiliar | ED-2930 | SETOP | CONDULETE DE ALUMÍNIO, TIPO "B" OU "E", DIÂMETRO DE SAÍDA 3/4" (20MM), EXCLUSIVE INSTALAÇÃO, MÓDULO E PLACA (FORNECIMENTO) |  |  | UN | 1.4 | 8.44 | 11.81
Composição Auxiliar | MAO-OFC-035 | SETOP | ELETRICISTA COM ENCARGOS COMPLEMENTARES |  |  | HORA | 6.534 | 22.3 | 145.7
Composição Auxiliar | MAO-OFC-075 | SETOP | PEDREIRO COM ENCARGOS COMPLEMENTARES |  |  | HORA | 4.356 | 22.09 | 96.22
Composição Auxiliar | PIS-CIM-045 | SETOP | PISO CIMENTADO NATADO COM ARGAMASSA, TRAÇO 1:3 (CIMENTO E AREIA), ESP. 25MM, ACABAMENTO QUEIMADO, SEM JUNTA DE DILATAÇÃO |  |  | m² | 27.95 | 34.1 | 953.09
Composição Auxiliar | MAO-AJD-040 | SETOP | SERVENTE COM ENCARGOS COMPLEMENTARES |  |  | HORA | 87.12 | 15.71 | 1368.65
Insumo | MATED- 11333 | SETOP | ARAME RECOZIDO (BITOLA: 18BWG¦DIÂMETRO DO FIO: 1,25MM¦MASSA LINEAR: 0, 01KG/M) | Material |  | Kg | 0.5 | 18.5 | 9.25
Insumo | MATED- 11224 | SETOP | ARMÁRIO (COR: CINZA¦ MATERIAL: AÇO¦NÚMERO DE PORTAS: DUAS (2) PORTAS¦ALTURA*: 170CM¦ LARGURA*: 75CM¦ PROFUNIDADE*: 35CM)* MEDIDAS REFERENCIAIS APROXIMADAS | Material |  | un | 0.4 | 272.45 | 108.98
Insumo | MATED- 11222 | SETOP | ARQUIVO (APLICAÇÃO: ESCRITÓRIO¦MATERIAL: AÇO¦ COR: CINZA¦ QUANTIDADE DE GAVETAS: 3¦ MODELO: OFÍCIO¦ ALTURA*: 110CM¦ LARGURA *: 45CM¦ PROFUNIDADE*: 55CM)*MEDIDAS REFERENCIAIS APROXIMADAS | Material |  | un | 0.2 | 299 | 59.8
Insumo | MATED- 11736 | SETOP | BOIA PLÁSTICA PARA CAIXA DÁGUA (DIÂMETRO DA SEÇÃO: 3/4") | Material |  | un | 0.2 | 16.99 | 3.39
Insumo | MATED- 11220 | SETOP | CADEIRA (MATERIAL: CADEIRA ALMOFADADA¦ BRAÇO: SEM¦ESTRUTURA: METALON) | Material |  | un | 0.8 | 40 | 32
Insumo | MATED- 11747 | SETOP | CAIXA DE DESCARGA PLÁSTICA SUSPENSA ( VOLUME: 9L) | Material |  | U | 0.2 | 26.2 | 5.24
Insumo | MATED- 11276 | SETOP | CHAPA DE COMPENSADO RESINADO (ESPESSURA: 12,00 MM / DIMENSÃO: 1, 10X2,20 M) | Material |  | m² | 21.34 | 14.17 | 302.38
Insumo | MATED- 12249 | SETOP | DISJUNTOR MONOPOLAR TERMOMAGNÉTICO 5KA, DE 10A A 30A | Material |  | U | 0.4 | 7.1 | 2.84
Insumo | MATED- 11387 | SETOP | DOBRADIÇA DE FERRO PARA PORTA - LEVE PINO SOLTO (LARGURA: 2.1/2"¦ ALTURA: 3") | Material |  | un | 2 | 4.94 | 9.88
Insumo | MATED- 11837 | SETOP | ELETRODUTO DE PVC RÍGIDO ROSCÁVEL ( DIÂMETRO DA SEÇÃO: 3/4 " ) | Material |  | m | 9.9927 | 2.24 | 22.38
Insumo | MATED- 11725 | SETOP | ENGATE FLEXÍVEL ( MATERIAL: PVC¦ APLICAÇÃO: ENTRADA DE ÁGUA¦COMPRIMENTO: 30CM¦DIÂMETRO DA SEÇÃO: 1/2"[20MM]) | Material |  | un | 0.2 | 2.66 | 0.53
Insumo | MATED- 12609 | SETOP | FIO ISOLADO EM POLÍMERO TERMOPLÁSTICO, TIPO PVC, 450/750V, 70°C - BAIXA TENSAO ( ENCORDOAMENTO: CLASSE 1/SEÇÃO TRANSVERSAL: 1,5MM2) | Material |  | m | 13.0476 | 0.64 | 8.35
Insumo | MATED- 11783 | SETOP | FIO ISOLADO EM POLÍMERO TERMOPLÁSTICO, TIPO PVC, 450/750V, 70°C - BAIXA TENSAO ( ENCORDOAMENTO: CLASSE 1/SEÇÃO TRANSVERSAL: 2,5MM2) | Material |  | m | 17.5805 | 0.96 | 16.87
Insumo | MATED- 11226 | SETOP | INATIVADO - NÃO UTILIZAR - MAPOTECA PARA PROJETO 1,40 X 1,10 X 1,40 M E PEÇA 8 X 8 CM | Material |  | un | 0.2 | 85.36 | 17.07
Insumo | MATED- 13086 | SETOP | INTERRUPTOR SIMPLES, UMA TECLA, 10A,250V, COM PLACA | Material |  | U | 0.6 | 4.42 | 2.65
Insumo | MATED- 12829 | SETOP | JANELA METÁLICA (TIPO: BASCULANTE/MATERIAL: AÇO/DIMENSÃO: 60X60X8XM/ACABAMENTO : SEM PINTURA DE ACABAMENTO/VIDROS: NÃO INCLUSOS) | Material |  | U | 0.2 | 99.06 | 19.81
Insumo | MATED- 11678 | SETOP | JOELHO 90° PB SOLDÁVEL DE PVC BRANCO PARA ESGOTO SÉRIE NORMAL ( DIÂMETRO DA SEÇÃO: 40MM) | Material |  | un | 1 | 1.22 | 1.22
Insumo | MATED- 11679 | SETOP | JOELHO 90º PBV DE PVC BRANCO PARA ESGOTO SÉRIE NORMAL (DIÂMETRO : 100MM) | Material |  | un | 2 | 6.92 | 13.84
Insumo | MATED- 14479 | SETOP | JOELHO 90º SOLDÁVEL ( MATERIAL: PVC/DIÂMETRO: 20MM) | Material |  | un | 2 | 0.29 | 0.58
Insumo | MATED- 12414 | SETOP | LÂMPADA (TIPO: FLUORESCENTE/FORMATO : MILHO[3U] OU ESPIRAL/ POTÊNCIA: 23W/LÚMENS: 1449LM-1660LM/COR DA LUZ: BRANCA-6500K/ SOQUETE-BASE: E27/ TENSÃO: 110V) | Material |  | un | 0.8 | 10.92 | 8.73
Insumo | MATED- 11728 | SETOP | LAVATÓRIO DE LOUÇA SEM COLUNA (COR: BRANCO/ TAMANHO: PEQUENO/ LARGURA: 400MM*/ COMPRIMENTO: 300MM*) * MEDIDAS REFERENCIAIS | Material |  | U | 0.2 | 56.06 | 11.21
Insumo | MATED- 14405 | SETOP | LUMINÁRIA DE TETO COM BASE (MODELO: PLAFONIER¦ BASE: PLÁSTICO-POLIPROPILENO ¦ SOQUETE: INCLUSO¦ TIPO DE SOQUETE: E27¦ MATERIAL DO SOQUETE: PORCELANA¦ POTÊNCIA MÁXIMA LÂMPADA: 60W¦ LÂMPADA: NÃO INCLUSA) | Material |  | un | 0.8 | 3.65 | 2.92
Insumo | MATED- 11219 | SETOP | MESA (APLICAÇÃO: ESCRITÓRIO E REUNIÃO¦ FORMATO: REDONDA¦COR: CINZA¦DIÂMETRO: 120CM¦ ALTURA: 75CM)*MEDIDAS REFERENCIAIS APROXIMADAS | Material |  | un | 0.2 | 179 | 35.8
Insumo | MATED- 11216 | SETOP | MESA (APLICAÇÃO: ESCRITÓRIO¦COR: CINZA¦ MATERIAL: MADEIRA MDP COM PÉS DE METALON¦ NÚMERO DE GAVETAS: TRÊS (3) PORTAS¦ COMPRIMENTO*: 150CM¦ ALTURA*: 75CM¦ PROFUNIDADE*: 60CM)* MEDIDAS REFERENCIAIS APROXIMADAS | Material |  | un | 0.2 | 159 | 31.8
Insumo | MATED- 11334 | SETOP | PARAFUSO (ROSCA: SOBERBA¦CABEÇA: SEXTAVADA¦MATERIAL: AÇO¦ACABAMENTO: ZINCADO¦COMPRIMENTO: 110MM¦DIÂMETRO: 8MM) | Material |  | un | 6 | 0.6 | 3.6
Insumo | MATED- 11344 | SETOP | PONTALETE 3A. CONSTRUÇÃO (SEÇÃO TRANSVERSAL: 3"X 3" [7, 5X7,5CM]¦TIPO DE MADEIRA : CEDRO) | Material |  | m | 53.81 | 6.24 | 335.77
Insumo | MATED- 11384 | SETOP | PORTA LISA DE MADEIRA ( ESPESSURA: 35MM/ LARGURA: 60CM/ALTURA: 210CM/TIPO DE MADEIRA: IMBUIA/ENCABEÇADA: SIM/ TIPO ACABAMENTO: VENIZ - NÃO INCLUSO) | Material |  | U | 0.2 | 65.49 | 13.09
Insumo | MATED- 11385 | SETOP | PORTA LISA DE MADEIRA ( ESPESSURA: 35MM/ LARGURA: 80CM/ALTURA: 210CM/TIPO DE MADEIRA: IMBUIA/ENCABEÇADA: SIM/ TIPO ACABAMENTO: VENIZ - NÃO INCLUSO) | Material |  | U | 0.2 | 69.83 | 13.96
Insumo | MATED- 14407 | SETOP | QUADRO DE DISTRIBUIÇÃO (CAPACIDADE: 4 DISJUNTORES DIN¦ MATERIAL: PVC¦ BARRAMENTO NÃO INCLUSO¦ TIPO: SOBREPOR ) | Material |  | un | 0.2 | 22.85 | 4.57
Insumo | MATED- 11719 | SETOP | RALO SIFONADO DE PVC COM GRELHA METÁLICA ( FORMATO DA SEÇÃO TRANSVERSAL: CÔNICA/ ALTURA: 70MM/DIÂMETRO DA SEÇÃO: 100MM/ DIÂMETRO DE ENTRADA: 40MM) | Material |  | un | 0.5 | 8.91 | 4.45
Insumo | MATED- 11681 | SETOP | REDUÇÃO EXCÊNTRICA PBV DE PVC BRANCO PARA ESGOTO SÉRIE NORMAL ( DIÂMETRO DE ENTRADA: 100MM/DIÂMETRO DE SAÍDA: 50MM) | Material |  | un | 0.5 | 3.01 | 1.5
Insumo | MATED- 11221 | SETOP | REFRIGERADOR ( CAPACIDADE: 122L¦COR: BRANCA¦QUANTIDADE DE PORTAS: 1¦TENSÃO: 127V) | Material |  | un | 0.2 | 250 | 50
Insumo | MATED- 11547 | SETOP | REGISTRO DE ESFERA DE PVC SOLDÁVEL (DIÂMETRO DA SEÇÃO: 20MM) | Material |  | un | 1 | 9.92 | 9.92
Insumo | MATED- 12135 | SETOP | RESERVATÓRIO D´ÁGUA ( MATERIAL: POLIETILENO¦ CAPACIDADE: 250L¦FORMA: CILÍNDRICA¦PESO: 7KG*)* VALORES REFERENCIAIS APROXIMADOS | Material |  | un | 0.2 | 110.53 | 22.1
Insumo | MATED- 14464 | SETOP | TÊ DE REDUÇÃO SOLDÁVEL (MATERIAL: PVC /DIÂMETRO: 25X20MM) | Material |  | un | 1 | 2.69 | 2.69
Insumo | MATED- 11682 | SETOP | TÊ 90º DE REDUÇÃO PBV DE PVC BRANCO PARA ESGOTO SÉRIE NORMAL ( DIÂMETRO DE ENTRADA: 100MM/DIÂMETRO DE SAÍDA: 50MM) | Material |  | U | 1 | 9.76 | 9.76
Insumo | MATED- 11368 | SETOP | TELHA DE FIBROCIMENTO ( TIPO: ONDULADA/ ESPESSURA: 6MM/ LARGURA NOMINAL: 1100MM/LARGURA ÚTIL: 1050MM/VÃO LIVRE: 1,69M) | Material |  | m² | 5.811 | 18.59 | 108.02
Insumo | MATED- 12489 | SETOP | TOMADA SIMPLES - 2P + T - 10A COM PLACA | Material |  | U | 0.8 | 10.41 | 8.32
Insumo | MATED- 14453 | SETOP | TORNEIRA PLÁSTICA PARA TANQUE/PIA DE COZINHA SEM AREJADOR ( ACABAMENTO: PVC/ DIÂMETRO: 1/2"/APLICAÇÃO : PAREDE/TAMANHO: 15CM/ REFERÊNCIA: 1158) | Material |  | un | 0.5 | 4.15 | 2.07
Insumo | MATED- 11683 | SETOP | TUBO PB DE PVC BRANCO PARA ESGOTO SERIE NORMAL (DIÂMETRO DA SEÇÃO: 40MM) | Material |  | m | 0.5 | 4.52 | 2.26
Insumo | MATED- 11685 | SETOP | TUBO PBV DE PVC BRANCO PARA ESGOTO SERIE NORMAL (DIÂMETRO DA SEÇÃO: 100MM) | Material |  | m | 3 | 11.94 | 35.82
Insumo | MATED- 11684 | SETOP | TUBO PBV DE PVC BRANCO PARA ESGOTO SERIE NORMAL (DIÂMETRO DA SEÇÃO: 50MM) | Material |  | m | 0.5 | 7.77 | 3.88
Insumo | MATED- 11596 | SETOP | TUBO SOLDÁVEL DE PVC MARROM PARA ÁGUA FRIA (DIÂMETRO DA SEÇÃO: 20 MM) | Material |  | m | 3 | 2.57 | 7.71
Insumo | MATED- 11744 | SETOP | VASO/BACIA SANITÁRIA DE LOUÇA SIFONADA CONVENCIONAL (COR: BRANCA/PADRÃO: POPULAR) | Material |  | U | 0.2 | 97.9 | 19.58
Insumo | MATED- 10801 | SETOP | VIDRO CRISTAL COMUM FANTASIA (ESPESSURA: 4, 00 MM / COR: INCOLOR / TIPO DE ACABAMENTO: CORTADO) - FORNECIMENTO E INSTALAÇÃO | Material |  | m² | 0.072 | 73.39 | 5.28
Insumo | ED-48314 | SETOP | CONCRETO NÃO ESTRUTURAL, PREPARADO EM OBRA COM BETONEIRA , CONTROLE "B", COM FCK 13,5 MPA, BRITA Nº (1 E 2), CONSISTÊNCIA PARA VIBRAÇÃO (FABRICAÇÃO) | Serviços |  | m³ | 1.3975 | 354.29 | 495.12
|  |  |  | MO sem LS => | 4282.34 | LS => | 0 | MO com LS => | 4282.34
|  |  |  | Valor do BDI => | 1833.11 |  | Valor com BDI => |  | 9471.09
[6 empty] | Quant. => | 1 | Preço Total => | 9471.09
1.8 | Código | Banco | Descrição | Tipo |  | Und | Quant. | Valor Unit | Total
Composição | IIO-BAR-025 | SETOP | BARRACÃO DE OBRA PARA INSTALAÇÃO SANITÁRIA TIPO-I, ÁREA INTERNA 14,52M2, EM CHAPA DE COMPENSADO RESINADO (OBRA DE PEQUENO PORTE, EFETIVO ATÉ 30 HOMENS), PADRÃO DEER-MG |  |  | UN | 1 | 6454.8 | 6454.8
Composição Auxiliar | MAO-OFC-040 | SETOP | BOMBEIRO/ENCANADOR COM ENCARGOS COMPLEMENTARES |  |  | HORA | 5.2272 | 21.6 | 112.9
Composição Auxiliar | MAO-OFC-020 | SETOP | CARPINTEIRO DE FORMA COM ENCARGOS COMPLEMENTARES |  |  | HORA | 116.16 | 21.87 | 2540.41
Composição Auxiliar | ED-2930 | SETOP | CONDULETE DE ALUMÍNIO, TIPO "B" OU "E", DIÂMETRO DE SAÍDA 3/4" (20MM), EXCLUSIVE INSTALAÇÃO, MÓDULO E PLACA (FORNECIMENTO) |  |  | UN | 0.6 | 8.44 | 5.06
Composição Auxiliar | ED-17975 | SETOP | CONDULETE DE ALUMÍNIO, TIPO "X", DIÂMETRO DE SAÍDA 1.1/4" (32MM), EXCLUSIVE INSTALAÇÃO, MÓDULO E PLACA (FORNECIMENTO) |  |  | UN | 0.4 | 32.58 | 13.03
Composição Auxiliar | MAO-OFC-035 | SETOP | ELETRICISTA COM ENCARGOS COMPLEMENTARES |  |  | HORA | 3.4848 | 22.3 | 77.71
Composição Auxiliar | MAO-OFC-075 | SETOP | PEDREIRO COM ENCARGOS COMPLEMENTARES |  |  | HORA | 3.4848 | 22.09 | 76.97
Composição Auxiliar | PIS-CIM-045 | SETOP | PISO CIMENTADO NATADO COM ARGAMASSA, TRAÇO 1:3 (CIMENTO E AREIA), ESP. 25MM, ACABAMENTO QUEIMADO, SEM JUNTA DE DILATAÇÃO |  |  | m² | 23.22 | 34.1 | 791.8
Composição Auxiliar | MAO-AJD-040 | SETOP | SERVENTE COM ENCARGOS COMPLEMENTARES |  |  | HORA | 69.696 | 15.71 | 1094.92
Insumo | MATED- 11333 | SETOP | ARAME RECOZIDO (BITOLA: 18BWG¦DIÂMETRO DO FIO: 1,25MM¦MASSA LINEAR: 0, 01KG/M) | Material |  | Kg | 0.5 | 18.5 | 9.25
Insumo | MATED- 11736 | SETOP | BOIA PLÁSTICA PARA CAIXA DÁGUA (DIÂMETRO DA SEÇÃO: 3/4") | Material |  | un | 0.2 | 16.99 | 3.39
Insumo | MATED- 14469 | SETOP | BUCHA DE REDUÇÃO LONGA PBV DE PVC BRANCO PARA ESGOTO SÉRIE NORMAL (DIÂMETRO DE ENTRADA: 50MM/ DIÂMETRO DE SAÍDA: 40MM ) | Material |  | un | 2 | 1.6 | 3.2
Insumo | MATED- 14463 | SETOP | BUCHA DE REDUÇÃO SOLDÁVEL CURTA ( MATERIAL: PVC/DIÂMETRO: 25X20MM) | Material |  | un | 2 | 0.55 | 1.1
Insumo | MATED- 11747 | SETOP | CAIXA DE DESCARGA PLÁSTICA SUSPENSA ( VOLUME: 9L) | Material |  | U | 0.2 | 26.2 | 5.24
Insumo | MATED- 11711 | SETOP | CAIXA SIFONADA DE PVC PARA ESGOTO SANITÁRIO ( ALTURA: 100MM/DIÂMETRO DE ENTRADA: 40MM/ DIÂMETRO DE SAÍDA: 50MM /DIÂMETRO DA CAIXA: 100MM/FORMATO DA GRELHA: REDONDO/ NÚMERO DE ENTRADAS: 3/ GRELHA: INCLUSA) | Material |  | un | 0.5 | 9.78 | 4.89
Insumo | MATED- 11276 | SETOP | CHAPA DE COMPENSADO RESINADO (ESPESSURA: 12,00 MM / DIMENSÃO: 1, 10X2,20 M) | Material |  | m² | 20.62 | 14.17 | 292.18
Insumo | MATED- 11750 | SETOP | CHUVEIRO ELÉTRICO ( POTÊNCIA: 5.400W/TENSÃO : 127V/220V) | Material |  | un | 0.4 | 37.99 | 15.19
Insumo | MATED- 12513 | SETOP | CORPO CAIXA SIFONADA DE PVC PARA ESGOTO SANITÁRIO (ALTURA: 150MM/DIÂMETRO DE ENTRADA: 40MM/ DIÂMETRO DE SAÍDA: 50MM /DIÂMETRO DA CAIXA: 150MM/NÚMERO DE ENTRADAS: 3/GRELHA: NÃO INCLUSA) | Material |  | un | 0.5 | 21.27 | 10.63
Insumo | MATED- 12249 | SETOP | DISJUNTOR MONOPOLAR TERMOMAGNÉTICO 5KA, DE 10A A 30A | Material |  | U | 0.2 | 7.1 | 1.42
Insumo | MATED- 12250 | SETOP | DISJUNTOR MONOPOLAR TERMOMAGNÉTICO 5KA, DE 35A A 50A | Material |  | U | 0.4 | 11.88 | 4.75
Insumo | MATED- 11387 | SETOP | DOBRADIÇA DE FERRO PARA PORTA - LEVE PINO SOLTO (LARGURA: 2.1/2"¦ ALTURA: 3") | Material |  | un | 1 | 4.94 | 4.94
Insumo | MATED- 11839 | SETOP | ELETRODUTO DE PVC RÍGIDO ROSCÁVEL ( DIÂMETRO DA SEÇÃO: 1 1/4 ") | Material |  | m | 1.6403 | 4.66 | 7.64
Insumo | MATED- 11837 | SETOP | ELETRODUTO DE PVC RÍGIDO ROSCÁVEL ( DIÂMETRO DA SEÇÃO: 3/4 " ) | Material |  | m | 2.602 | 2.24 | 5.82
Insumo | MATED- 12609 | SETOP | FIO ISOLADO EM POLÍMERO TERMOPLÁSTICO, TIPO PVC, 450/750V, 70°C - BAIXA TENSAO ( ENCORDOAMENTO: CLASSE 1/SEÇÃO TRANSVERSAL: 1,5MM2) | Material |  | m | 5.8457 | 0.64 | 3.74
Insumo | MATED- 11785 | SETOP | FIO ISOLADO EM POLÍMERO TERMOPLÁSTICO, TIPO PVC, 450/750V, 70°C - BAIXA TENSAO ( ENCORDOAMENTO: CLASSE 1/SEÇÃO TRANSVERSAL: 6MM2) | Material |  | m | 6.3124 | 2.22 | 14.01
Insumo | MATED- 13086 | SETOP | INTERRUPTOR SIMPLES, UMA TECLA, 10A,250V, COM PLACA | Material |  | U | 0.2 | 4.42 | 0.88
Insumo | MATED- 12829 | SETOP | JANELA METÁLICA (TIPO: BASCULANTE/MATERIAL: AÇO/DIMENSÃO: 60X60X8XM/ACABAMENTO : SEM PINTURA DE ACABAMENTO/VIDROS: NÃO INCLUSOS) | Material |  | U | 0.8 | 99.06 | 79.24
Insumo | MATED- 14466 | SETOP | JOELHO 45º PBV DE PVC BRANCO PARA ESGOTO SÉRIE NORMAL (DIÂMETRO : 40MM) | Material |  | un | 1 | 2.1 | 2.1
Insumo | MATED- 11678 | SETOP | JOELHO 90° PB SOLDÁVEL DE PVC BRANCO PARA ESGOTO SÉRIE NORMAL ( DIÂMETRO DA SEÇÃO: 40MM) | Material |  | un | 3 | 1.22 | 3.66
Insumo | MATED- 11679 | SETOP | JOELHO 90º PBV DE PVC BRANCO PARA ESGOTO SÉRIE NORMAL (DIÂMETRO : 100MM) | Material |  | un | 1 | 6.92 | 6.92
Insumo | MATED- 14458 | SETOP | JOELHO 90º SOLDÁVEL COM BUCHA DE LATÃO ( MATERIAL: PVC/DIÂMETRO: 20MMX1/2") | Material |  | un | 3 | 3.99 | 11.97
Insumo | MATED- 14479 | SETOP | JOELHO 90º SOLDÁVEL ( MATERIAL: PVC/DIÂMETRO: 20MM) | Material |  | un | 5 | 0.29 | 1.45
Insumo | MATED- 14480 | SETOP | JOELHO 90º SOLDÁVEL ( MATERIAL: PVC/DIÂMETRO: 25MM) | Material |  | un | 3 | 0.49 | 1.47
Insumo | MATED- 12414 | SETOP | LÂMPADA (TIPO: FLUORESCENTE/FORMATO : MILHO[3U] OU ESPIRAL/ POTÊNCIA: 23W/LÚMENS: 1449LM-1660LM/COR DA LUZ: BRANCA-6500K/ SOQUETE-BASE: E27/ TENSÃO: 110V) | Material |  | un | 0.4 | 10.92 | 4.36
Insumo | MATED- 11728 | SETOP | LAVATÓRIO DE LOUÇA SEM COLUNA (COR: BRANCO/ TAMANHO: PEQUENO/ LARGURA: 400MM*/ COMPRIMENTO: 300MM*) * MEDIDAS REFERENCIAIS | Material |  | U | 0.4 | 56.06 | 22.42
Insumo | MATED- 14405 | SETOP | LUMINÁRIA DE TETO COM BASE (MODELO: PLAFONIER¦ BASE: PLÁSTICO-POLIPROPILENO ¦ SOQUETE: INCLUSO¦ TIPO DE SOQUETE: E27¦ MATERIAL DO SOQUETE: PORCELANA¦ POTÊNCIA MÁXIMA LÂMPADA: 60W¦ LÂMPADA: NÃO INCLUSA) | Material |  | un | 0.4 | 3.65 | 1.46
Insumo | MATED- 11729 | SETOP | MICTÓRIO DE AÇO INOXIDÁVEL COLETIVO ( MATERIAL: AÇO INOX AISI 304/CHAPA: 22/ESPESSURA : 0,8MM/LARGURA: 29CM/ ALTURA: 35CM) | Material |  | m | 0.22 | 704.34 | 154.95
Insumo | MATED- 11334 | SETOP | PARAFUSO (ROSCA: SOBERBA¦CABEÇA: SEXTAVADA¦MATERIAL: AÇO¦ACABAMENTO: ZINCADO¦COMPRIMENTO: 110MM¦DIÂMETRO: 8MM) | Material |  | un | 5 | 0.6 | 3
Insumo | MATED- 11344 | SETOP | PONTALETE 3A. CONSTRUÇÃO (SEÇÃO TRANSVERSAL: 3"X 3" [7, 5X7,5CM]¦TIPO DE MADEIRA : CEDRO) | Material |  | m | 45.825 | 6.24 | 285.94
Insumo | MATED- 11384 | SETOP | PORTA LISA DE MADEIRA ( ESPESSURA: 35MM/ LARGURA: 60CM/ALTURA: 210CM/TIPO DE MADEIRA: IMBUIA/ENCABEÇADA: SIM/ TIPO ACABAMENTO: VENIZ - NÃO INCLUSO) | Material |  | U | 0.2 | 65.49 | 13.09
Insumo | MATED- 11385 | SETOP | PORTA LISA DE MADEIRA ( ESPESSURA: 35MM/ LARGURA: 80CM/ALTURA: 210CM/TIPO DE MADEIRA: IMBUIA/ENCABEÇADA: SIM/ TIPO ACABAMENTO: VENIZ - NÃO INCLUSO) | Material |  | U | 0.2 | 69.83 | 13.96
Insumo | MATED- 14407 | SETOP | QUADRO DE DISTRIBUIÇÃO (CAPACIDADE: 4 DISJUNTORES DIN¦ MATERIAL: PVC¦ BARRAMENTO NÃO INCLUSO¦ TIPO: SOBREPOR ) | Material |  | un | 0.2 | 22.85 | 4.57
Insumo | MATED- 11719 | SETOP | RALO SIFONADO DE PVC COM GRELHA METÁLICA ( FORMATO DA SEÇÃO TRANSVERSAL: CÔNICA/ ALTURA: 70MM/DIÂMETRO DA SEÇÃO: 100MM/ DIÂMETRO DE ENTRADA: 40MM) | Material |  | un | 1 | 8.91 | 8.91
Insumo | MATED- 11681 | SETOP | REDUÇÃO EXCÊNTRICA PBV DE PVC BRANCO PARA ESGOTO SÉRIE NORMAL ( DIÂMETRO DE ENTRADA: 100MM/DIÂMETRO DE SAÍDA: 50MM) | Material |  | un | 1 | 3.01 | 3.01
Insumo | MATED- 11547 | SETOP | REGISTRO DE ESFERA DE PVC SOLDÁVEL (DIÂMETRO DA SEÇÃO: 20MM) | Material |  | un | 3 | 9.92 | 29.76
Insumo | MATED- 11548 | SETOP | REGISTRO DE ESFERA DE PVC SOLDÁVEL (DIÂMETRO DA SEÇÃO: 25MM) | Material |  | un | 1 | 12.78 | 12.78
Insumo | MATED- 11749 | SETOP | RESERVATÓRIO D´ÁGUA ( MATERIAL: POLIETILENO¦ CAPACIDADE: 1.000L¦ FORMA: CILÍNDRICA¦PESO: 17KG*)*VALORES REFERENCIAIS APROXIMADOS | Material |  | un | 0.2 | 268.85 | 53.77
Insumo | MATED- 14464 | SETOP | TÊ DE REDUÇÃO SOLDÁVEL (MATERIAL: PVC /DIÂMETRO: 25X20MM) | Material |  | un | 1 | 2.69 | 2.69
Insumo | MATED- 14462 | SETOP | TÊ SOLDÁVEL (MATERIAL: PVC/DIÂMETRO: 20MM) | Material |  | un | 3 | 0.82 | 2.46
Insumo | MATED- 14465 | SETOP | TÊ SOLDÁVEL (MATERIAL: PVC/DIÂMETRO: 25MM) | Material |  | un | 1 | 1.19 | 1.19
Insumo | MATED- 14544 | SETOP | TÊ 90º DE PBV DE PVC BRANCO PARA ESGOTO SÉRIE NORMAL (DIÂMETRO DE ENTRADA: 100MM/ DIÂMETRO DE SAÍDA: 100MM) | Material |  | un | 1 | 9.03 | 9.03
Insumo | MATED- 11368 | SETOP | TELHA DE FIBROCIMENTO ( TIPO: ONDULADA/ ESPESSURA: 6MM/ LARGURA NOMINAL: 1100MM/LARGURA ÚTIL: 1050MM/VÃO LIVRE: 1,69M) | Material |  | m² | 4.8276 | 18.59 | 89.74
Insumo | MATED- 12489 | SETOP | TOMADA SIMPLES - 2P + T - 10A COM PLACA | Material |  | U | 0.4 | 10.41 | 4.16
Insumo | MATED- 11742 | SETOP | TORNEIRA METÁLICA PARA LAVATÓRIO COM AREJADOR (PADRÃO: POPULAR/ACABAMENTO: CROMADO/DIÂMETRO: 1/2" OU 3/4"/APLICAÇÃO: MESA/ REFERÊNCIA: 1193) | Material |  | U | 0.4 | 32.5 | 13
Insumo | MATED- 11683 | SETOP | TUBO PB DE PVC BRANCO PARA ESGOTO SERIE NORMAL (DIÂMETRO DA SEÇÃO: 40MM) | Material |  | m | 3.5274 | 4.52 | 15.94
Insumo | MATED- 11685 | SETOP | TUBO PBV DE PVC BRANCO PARA ESGOTO SERIE NORMAL (DIÂMETRO DA SEÇÃO: 100MM) | Material |  | m | 1.0212 | 11.94 | 12.19
Insumo | MATED- 11684 | SETOP | TUBO PBV DE PVC BRANCO PARA ESGOTO SERIE NORMAL (DIÂMETRO DA SEÇÃO: 50MM) | Material |  | m | 1.7616 | 7.77 | 13.68
Insumo | MATED- 11596 | SETOP | TUBO SOLDÁVEL DE PVC MARROM PARA ÁGUA FRIA (DIÂMETRO DA SEÇÃO: 20 MM) | Material |  | m | 4.6067 | 2.57 | 11.83
Insumo | MATED- 11597 | SETOP | TUBO SOLDÁVEL DE PVC MARROM PARA ÁGUA FRIA (DIÂMETRO DA SEÇÃO: 25 MM) | Material |  | m | 2.0507 | 3.41 | 6.99
Insumo | MATED- 11744 | SETOP | VASO/BACIA SANITÁRIA DE LOUÇA SIFONADA CONVENCIONAL (COR: BRANCA/PADRÃO: POPULAR) | Material |  | U | 0.2 | 97.9 | 19.58
Insumo | MATED- 10801 | SETOP | VIDRO CRISTAL COMUM FANTASIA (ESPESSURA: 4, 00 MM / COR: INCOLOR / TIPO DE ACABAMENTO: CORTADO) - FORNECIMENTO E INSTALAÇÃO | Material |  | m² | 0.288 | 73.39 | 21.13
Insumo | ED-48314 | SETOP | CONCRETO NÃO ESTRUTURAL, PREPARADO EM OBRA COM BETONEIRA , CONTROLE "B", COM FCK 13,5 MPA, BRITA Nº (1 E 2), CONSISTÊNCIA PARA VIBRAÇÃO (FABRICAÇÃO) | Serviços |  | m³ | 1.161 | 354.29 | 411.33
|  |  |  | MO sem LS => | 3502.73 | LS => | 0 | MO com LS => | 3502.73
|  |  |  | Valor do BDI => | 1549.15 |  | Valor com BDI => |  | 8003.95
[6 empty] | Quant. => | 1 | Preço Total => | 8003.95
1.9 | Código | Banco | Descrição | Tipo |  | Und | Quant. | Valor Unit | Total
Composição | IIO-BAR-040 | SETOP | BARRACÃO DE OBRA PARA REFEITÓRIO TIPO-I, ÁREA INTERNA 18,15M2, EM CHAPA DE COMPENSADO RESINADO (OBRA DE MÉDIO PORTE, EFETIVO DE 30 A 60 HOMENS), PADRÃO DEER-MG |  |  | UN | 1 | 7431.69 | 7431.69
Composição Auxiliar | MAO-OFC-020 | SETOP | CARPINTEIRO DE FORMA COM ENCARGOS COMPLEMENTARES |  |  | HORA | 145.2 | 21.87 | 3175.52
Composição Auxiliar | ED-2930 | SETOP | CONDULETE DE ALUMÍNIO, TIPO "B" OU "E", DIÂMETRO DE SAÍDA 3/4" (20MM), EXCLUSIVE INSTALAÇÃO, MÓDULO E PLACA (FORNECIMENTO) |  |  | UN | 0.8 | 8.44 | 6.75
Composição Auxiliar | MAO-OFC-035 | SETOP | ELETRICISTA COM ENCARGOS COMPLEMENTARES |  |  | HORA | 6.534 | 22.3 | 145.7
Composição Auxiliar | MAO-OFC-075 | SETOP | PEDREIRO COM ENCARGOS COMPLEMENTARES |  |  | HORA | 4.356 | 22.09 | 96.22
Composição Auxiliar | PIS-CIM-045 | SETOP | PISO CIMENTADO NATADO COM ARGAMASSA, TRAÇO 1:3 (CIMENTO E AREIA), ESP. 25MM, ACABAMENTO QUEIMADO, SEM JUNTA DE DILATAÇÃO |  |  | m² | 27.95 | 34.1 | 953.09
Composição Auxiliar | MAO-AJD-040 | SETOP | SERVENTE COM ENCARGOS COMPLEMENTARES |  |  | HORA | 87.12 | 15.71 | 1368.65
Insumo | MATED- 11160 | SETOP | AQUECEDOR DE MARMITA (MATERIAL: AÇO INOX¦ QUANTIDADE BANDEJAS: 2¦ TENSÃO: 127V¦220V¦ NÚMERO DE MARMITAS: 25 ¦NÚMERO DE BANDEJAS: 2¦ COMPRIMENTO*: 60CM¦ LARGURA*: 90CM¦ALTURA*: 85CM)*MEDIDAS REFERENCIAIS APROXIMADAS | Material |  | un | 0.2 | 652.66 | 130.53
Insumo | MATED- 11333 | SETOP | ARAME RECOZIDO (BITOLA: 18BWG¦DIÂMETRO DO FIO: 1,25MM¦MASSA LINEAR: 0, 01KG/M) | Material |  | Kg | 0.5 | 18.5 | 9.25
Insumo | MATED- 11276 | SETOP | CHAPA DE COMPENSADO RESINADO (ESPESSURA: 12,00 MM / DIMENSÃO: 1, 10X2,20 M) | Material |  | m² | 17.08 | 14.17 | 242.02
Insumo | MATED- 12249 | SETOP | DISJUNTOR MONOPOLAR TERMOMAGNÉTICO 5KA, DE 10A A 30A | Material |  | U | 0.4 | 7.1 | 2.84
Insumo | MATED- 11387 | SETOP | DOBRADIÇA DE FERRO PARA PORTA - LEVE PINO SOLTO (LARGURA: 2.1/2"¦ ALTURA: 3") | Material |  | un | 0.6 | 4.94 | 2.96
Insumo | MATED- 11837 | SETOP | ELETRODUTO DE PVC RÍGIDO ROSCÁVEL ( DIÂMETRO DA SEÇÃO: 3/4 " ) | Material |  | m | 5.0029 | 2.24 | 11.2
Insumo | MATED- 12609 | SETOP | FIO ISOLADO EM POLÍMERO TERMOPLÁSTICO, TIPO PVC, 450/750V, 70°C - BAIXA TENSAO ( ENCORDOAMENTO: CLASSE 1/SEÇÃO TRANSVERSAL: 1,5MM2) | Material |  | m | 10.1973 | 0.64 | 6.52
Insumo | MATED- 11783 | SETOP | FIO ISOLADO EM POLÍMERO TERMOPLÁSTICO, TIPO PVC, 450/750V, 70°C - BAIXA TENSAO ( ENCORDOAMENTO: CLASSE 1/SEÇÃO TRANSVERSAL: 2,5MM2) | Material |  | m | 6.1105 | 0.96 | 5.86
Insumo | MATED- 13086 | SETOP | INTERRUPTOR SIMPLES, UMA TECLA, 10A,250V, COM PLACA | Material |  | U | 0.2 | 4.42 | 0.88
Insumo | MATED- 12829 | SETOP | JANELA METÁLICA (TIPO: BASCULANTE/MATERIAL: AÇO/DIMENSÃO: 60X60X8XM/ACABAMENTO : SEM PINTURA DE ACABAMENTO/VIDROS: NÃO INCLUSOS) | Material |  | U | 1.6 | 99.06 | 158.49
Insumo | MATED- 12414 | SETOP | LÂMPADA (TIPO: FLUORESCENTE/FORMATO : MILHO[3U] OU ESPIRAL/ POTÊNCIA: 23W/LÚMENS: 1449LM-1660LM/COR DA LUZ: BRANCA-6500K/ SOQUETE-BASE: E27/ TENSÃO: 110V) | Material |  | un | 0.4 | 10.92 | 4.36
Insumo | MATED- 14405 | SETOP | LUMINÁRIA DE TETO COM BASE (MODELO: PLAFONIER¦ BASE: PLÁSTICO-POLIPROPILENO ¦ SOQUETE: INCLUSO¦ TIPO DE SOQUETE: E27¦ MATERIAL DO SOQUETE: PORCELANA¦ POTÊNCIA MÁXIMA LÂMPADA: 60W¦ LÂMPADA: NÃO INCLUSA) | Material |  | un | 0.4 | 3.65 | 1.46
Insumo | MATED- 11334 | SETOP | PARAFUSO (ROSCA: SOBERBA¦CABEÇA: SEXTAVADA¦MATERIAL: AÇO¦ACABAMENTO: ZINCADO¦COMPRIMENTO: 110MM¦DIÂMETRO: 8MM) | Material |  | un | 6 | 0.6 | 3.6
Insumo | MATED- 11344 | SETOP | PONTALETE 3A. CONSTRUÇÃO (SEÇÃO TRANSVERSAL: 3"X 3" [7, 5X7,5CM]¦TIPO DE MADEIRA : CEDRO) | Material |  | m | 47.01 | 6.24 | 293.34
Insumo | MATED- 11385 | SETOP | PORTA LISA DE MADEIRA ( ESPESSURA: 35MM/ LARGURA: 80CM/ALTURA: 210CM/TIPO DE MADEIRA: IMBUIA/ENCABEÇADA: SIM/ TIPO ACABAMENTO: VENIZ - NÃO INCLUSO) | Material |  | U | 0.2 | 69.83 | 13.96
Insumo | MATED- 14407 | SETOP | QUADRO DE DISTRIBUIÇÃO (CAPACIDADE: 4 DISJUNTORES DIN¦ MATERIAL: PVC¦ BARRAMENTO NÃO INCLUSO¦ TIPO: SOBREPOR ) | Material |  | un | 0.2 | 22.85 | 4.57
Insumo | MATED- 11368 | SETOP | TELHA DE FIBROCIMENTO ( TIPO: ONDULADA/ ESPESSURA: 6MM/ LARGURA NOMINAL: 1100MM/LARGURA ÚTIL: 1050MM/VÃO LIVRE: 1,69M) | Material |  | m² | 5.811 | 18.59 | 108.02
Insumo | MATED- 12489 | SETOP | TOMADA SIMPLES - 2P + T - 10A COM PLACA | Material |  | U | 0.6 | 10.41 | 6.24
Insumo | MATED- 11120 | SETOP | VIDRO LISO INCOLOR E = 3 MM COLOCADO | Material |  | m² | 0.576 | 66.56 | 38.33
Insumo | ED-14550 | SETOP | BANCADA DE MADEIRA EM TÁBUA, MEDINDO ( 220X70X80)CM, PARA REFEITÓRIO DE OBRA ( FABRICAÇÃO) | Serviços |  | un | 0.2 | 97.39 | 19.47
Insumo | ED-14454 | SETOP | BANCO DE MADEIRA EM TÁBUA, MEDINDO ( 105X30X35)CM, PARA VESTIÁRIO/REFEITÓRIO DE OBRA (FABRICAÇÃO) | Serviços |  | un | 1.6 | 43.34 | 69.34
Insumo | ED-48314 | SETOP | CONCRETO NÃO ESTRUTURAL, PREPARADO EM OBRA COM BETONEIRA , CONTROLE "B", COM FCK 13,5 MPA, BRITA Nº (1 E 2), CONSISTÊNCIA PARA VIBRAÇÃO (FABRICAÇÃO) | Serviços |  | m³ | 1.3975 | 354.29 | 495.12
Insumo | ED-14549 | SETOP | MESA DE MADEIRA EM TÁBUA, MEDINDO ( 220X70X80)CM, PARA REFEITÓRIO DE OBRA ( FABRICAÇÃO) | Serviços |  | un | 0.4 | 143.5 | 57.4
|  |  |  | MO sem LS => | 4282.34 | LS => | 0 | MO com LS => | 4282.34
|  |  |  | Valor do BDI => | 1783.6 |  | Valor com BDI => |  | 9215.29
[6 empty] | Quant. => | 1 | Preço Total => | 9215.29
1.10 | Código | Banco | Descrição | Tipo |  | Und | Quant. | Valor Unit | Total
Composição | IIO-BAR-005 | SETOP | BARRACÃO DE OBRA PARA VESTIÁRIO TIPO-I, ÁREA INTERNA 25,41M2, EM CHAPA DE COMPENSADO RESINADO, INCLUSIVE MOBILIÁRIO (OBRA DE PEQUENO PORTE, EFETIVO ATÉ 30 HOMENS), PADRÃO DEER-MG |  |  | UN | 1 | 10322.4 | 10322.4
Composição Auxiliar | MAO-OFC-020 | SETOP | CARPINTEIRO DE FORMA COM ENCARGOS COMPLEMENTARES |  |  | HORA | 203.28 | 21.87 | 4445.73
Composição Auxiliar | ED-2930 | SETOP | CONDULETE DE ALUMÍNIO, TIPO "B" OU "E", DIÂMETRO DE SAÍDA 3/4" (20MM), EXCLUSIVE INSTALAÇÃO, MÓDULO E PLACA (FORNECIMENTO) |  |  | UN | 1 | 8.44 | 8.44
Composição Auxiliar | MAO-OFC-035 | SETOP | ELETRICISTA COM ENCARGOS COMPLEMENTARES |  |  | HORA | 9.1476 | 22.3 | 203.99
Composição Auxiliar | MAO-OFC-075 | SETOP | PEDREIRO COM ENCARGOS COMPLEMENTARES |  |  | HORA | 6.0984 | 22.09 | 134.71
Composição Auxiliar | PIS-CIM-045 | SETOP | PISO CIMENTADO NATADO COM ARGAMASSA, TRAÇO 1:3 (CIMENTO E AREIA), ESP. 25MM, ACABAMENTO QUEIMADO, SEM JUNTA DE DILATAÇÃO |  |  | m² | 37.41 | 34.1 | 1275.68
Composição Auxiliar | MAO-AJD-040 | SETOP | SERVENTE COM ENCARGOS COMPLEMENTARES |  |  | HORA | 121.968 | 15.71 | 1916.11
Insumo | MATED- 11333 | SETOP | ARAME RECOZIDO (BITOLA: 18BWG¦DIÂMETRO DO FIO: 1,25MM¦MASSA LINEAR: 0, 01KG/M) | Material |  | Kg | 0.5 | 18.5 | 9.25
Insumo | MATED- 11225 | SETOP | ARMÁRIO (COR: CINZA¦ MATERIAL: AÇO¦NÚMERO DE PORTAS: 4¦ALTURA*: 200CM¦LARGURA*: 75CM¦ PROFUNIDADE*: 40CM)* MEDIDAS REFERENCIAIS APROXIMADAS | Material |  | un | 1.6 | 252 | 403.2
Insumo | MATED- 11276 | SETOP | CHAPA DE COMPENSADO RESINADO (ESPESSURA: 12,00 MM / DIMENSÃO: 1, 10X2,20 M) | Material |  | m² | 24.15 | 14.17 | 342.2
Insumo | MATED- 12249 | SETOP | DISJUNTOR MONOPOLAR TERMOMAGNÉTICO 5KA, DE 10A A 30A | Material |  | U | 0.4 | 7.1 | 2.84
Insumo | MATED- 11387 | SETOP | DOBRADIÇA DE FERRO PARA PORTA - LEVE PINO SOLTO (LARGURA: 2.1/2"¦ ALTURA: 3") | Material |  | un | 0.6 | 4.94 | 2.96
Insumo | MATED- 11837 | SETOP | ELETRODUTO DE PVC RÍGIDO ROSCÁVEL ( DIÂMETRO DA SEÇÃO: 3/4 " ) | Material |  | m | 9.7038 | 2.24 | 21.73
Insumo | MATED- 12609 | SETOP | FIO ISOLADO EM POLÍMERO TERMOPLÁSTICO, TIPO PVC, 450/750V, 70°C - BAIXA TENSAO ( ENCORDOAMENTO: CLASSE 1/SEÇÃO TRANSVERSAL: 1,5MM2) | Material |  | m | 18.5009 | 0.64 | 11.84
Insumo | MATED- 11783 | SETOP | FIO ISOLADO EM POLÍMERO TERMOPLÁSTICO, TIPO PVC, 450/750V, 70°C - BAIXA TENSAO ( ENCORDOAMENTO: CLASSE 1/SEÇÃO TRANSVERSAL: 2,5MM2) | Material |  | m | 11.8061 | 0.96 | 11.33
Insumo | MATED- 11784 | SETOP | FIO ISOLADO EM POLÍMERO TERMOPLÁSTICO, TIPO PVC, 450/750V, 70°C - BAIXA TENSAO ( ENCORDOAMENTO: CLASSE 1/SEÇÃO TRANSVERSAL: 4MM2) | Material |  | m | 8.8 | 1.54 | 13.55
Insumo | MATED- 13086 | SETOP | INTERRUPTOR SIMPLES, UMA TECLA, 10A,250V, COM PLACA | Material |  | U | 0.2 | 4.42 | 0.88
Insumo | MATED- 12829 | SETOP | JANELA METÁLICA (TIPO: BASCULANTE/MATERIAL: AÇO/DIMENSÃO: 60X60X8XM/ACABAMENTO : SEM PINTURA DE ACABAMENTO/VIDROS: NÃO INCLUSOS) | Material |  | U | 1.4 | 99.06 | 138.68
Insumo | MATED- 9758 | SETOP | LÂMPADA (TIPO: LED/ FORMATO: BULBO-A60/ POTÊNCIA: 9W/LÚMENS: 810LM /COR DA LUZ: BRANCA/TEMPERATURA DA COR: 6500K/SOQUETE- BASE: E27/TENSÃO: 110/ 220V) | Material |  | un | 1.6 | 9.9 | 15.84
Insumo | MATED- 14405 | SETOP | LUMINÁRIA DE TETO COM BASE (MODELO: PLAFONIER¦ BASE: PLÁSTICO-POLIPROPILENO ¦ SOQUETE: INCLUSO¦ TIPO DE SOQUETE: E27¦ MATERIAL DO SOQUETE: PORCELANA¦ POTÊNCIA MÁXIMA LÂMPADA: 60W¦ LÂMPADA: NÃO INCLUSA) | Material |  | un | 1.6 | 3.65 | 5.84
Insumo | MATED- 11334 | SETOP | PARAFUSO (ROSCA: SOBERBA¦CABEÇA: SEXTAVADA¦MATERIAL: AÇO¦ACABAMENTO: ZINCADO¦COMPRIMENTO: 110MM¦DIÂMETRO: 8MM) | Material |  | un | 8 | 0.6 | 4.8
Insumo | MATED- 11344 | SETOP | PONTALETE 3A. CONSTRUÇÃO (SEÇÃO TRANSVERSAL: 3"X 3" [7, 5X7,5CM]¦TIPO DE MADEIRA : CEDRO) | Material |  | m | 61.08 | 6.24 | 381.13
Insumo | MATED- 11385 | SETOP | PORTA LISA DE MADEIRA ( ESPESSURA: 35MM/ LARGURA: 80CM/ALTURA: 210CM/TIPO DE MADEIRA: IMBUIA/ENCABEÇADA: SIM/ TIPO ACABAMENTO: VENIZ - NÃO INCLUSO) | Material |  | U | 0.2 | 69.83 | 13.96
Insumo | MATED- 14407 | SETOP | QUADRO DE DISTRIBUIÇÃO (CAPACIDADE: 4 DISJUNTORES DIN¦ MATERIAL: PVC¦ BARRAMENTO NÃO INCLUSO¦ TIPO: SOBREPOR ) | Material |  | un | 0.2 | 22.85 | 4.57
Insumo | MATED- 11368 | SETOP | TELHA DE FIBROCIMENTO ( TIPO: ONDULADA/ ESPESSURA: 6MM/ LARGURA NOMINAL: 1100MM/LARGURA ÚTIL: 1050MM/VÃO LIVRE: 1,69M) | Material |  | m² | 7.7778 | 18.59 | 144.58
Insumo | MATED- 12489 | SETOP | TOMADA SIMPLES - 2P + T - 10A COM PLACA | Material |  | U | 0.8 | 10.41 | 8.32
Insumo | MATED- 11120 | SETOP | VIDRO LISO INCOLOR E = 3 MM COLOCADO | Material |  | m² | 0.504 | 66.56 | 33.54
Insumo | ED-14454 | SETOP | BANCO DE MADEIRA EM TÁBUA, MEDINDO ( 105X30X35)CM, PARA VESTIÁRIO/REFEITÓRIO DE OBRA (FABRICAÇÃO) | Serviços |  | un | 2.4 | 43.34 | 104.01
Insumo | ED-48314 | SETOP | CONCRETO NÃO ESTRUTURAL, PREPARADO EM OBRA COM BETONEIRA , CONTROLE "B", COM FCK 13,5 MPA, BRITA Nº (1 E 2), CONSISTÊNCIA PARA VIBRAÇÃO (FABRICAÇÃO) | Serviços |  | m³ | 1.8705 | 354.29 | 662.69
|  |  |  | MO sem LS => | 5966.06 | LS => | 0 | MO com LS => | 5966.06
|  |  |  | Valor do BDI => | 2477.37 |  | Valor com BDI => |  | 12799.77
[6 empty] | Quant. => | 1 | Preço Total => | 12799.77
1.11 | Código | Banco | Descrição | Tipo |  | Und | Quant. | Valor Unit | Total
Composição | 01.04.09 | SUDECAP | TELA-TAPUME DE POLIPROPILENO H= 1,20 M, INCL. BASE | TAPUME PADRAO SUDECAP (TIPO I, II E III) |  | M | 1 | 7.55 | 7.55
Composição Auxiliar | 40.20.11 | SUDECAP | FORMA DE TABUA DE PINHO DE 3a. TIPO E (P/ BERCO) | FORMA E ESCORAMENTO |  | m² | 0.02 | 24.7 | 0.49
Composição Auxiliar | 40.09.05 | SUDECAP | CONCRETO 1:4:8, B1-B2 CALCARIA,LANCADO EM FUNDACAO | CONCRETO CONVENCIONAL B1-B2 CALC., LANC. EM FUND. |  | m³ | 0.004 | 356.08 | 1.42
Insumo | 55.10.88 | SUDECAP | SERVENTE | Mão de Obra |  | H | 0.04 | 14.29 | 0.57
Insumo | 71.04.08 | SUDECAP | PECA DE MADEIRA DE PINUS 5,5X5,5 CM | Material |  | M | 1.25 | 2.97 | 3.71
Insumo | 60.40.10 | SUDECAP | TELA PLASTICA LARANJA, TIPO TAPUME PARA SINALIZACAO, MALHA RETANGULAR, ROLO 1.20 X 50 M (L X C) | Material |  | M | 1 | 1.36 | 1.36
|  |  |  | MO sem LS => | 1.39 | LS => | 0 | MO com LS => | 1.39
|  |  |  | Valor do BDI => | 1.81 |  | Valor com BDI => |  | 9.36
[6 empty] | Quant. => | 1176.88 | Preço Total => | 11015.59
2 |  |  | DEMOLICAO DE CONCRETO E PAVIMENTO | [5 empty] | 76106.89
2.1 | Código | Banco | Descrição | Tipo |  | Und | Quant. | Valor Unit | Total
Composição | CP-PL-1 | Próprio | DEMOLIÇÃO MECANIZADA DE ASFÁLTO E CONCRETO , INCLUI CARGA NO CAMINHÃO-BASEADA EM SIURB INFRA (050500) | Infraestrutura |  | m² | 1 | 3.14 | 3.14
Composição Auxiliar | 88316 | SINAPI | SERVENTE COM ENCARGOS COMPLEMENTARES | SEDI - SERVIÇOS DIVERSOS |  | H | 0.044 | 15.71 | 0.69
Composição Auxiliar | 5940 | SINAPI | PÁ CARREGADEIRA SOBRE RODAS, POTÊNCIA LÍQUIDA 128 HP, CAPACIDADE DA CAÇAMBA 1,7 A 2,8 M3, PESO OPERACIONAL 11632 KG - CHP DIURNO. AF_06/2014 | CHOR - CUSTOS HORÁRIOS DE MÁQUINAS E EQUIPAMENTOS |  | CHP | 0.001 | 151.78 | 0.15
Composição Auxiliar | 90972 | SINAPI | COMPRESSOR DE AR REBOCAVEL, VAZÃO 250 PCM, PRESSAO DE TRABALHO 102 PSI, MOTOR A DIESEL POTÊNCIA 81 CV - CHP DIURNO. AF_06/2015 | CHOR - CUSTOS HORÁRIOS DE MÁQUINAS E EQUIPAMENTOS |  | CHP | 0.022 | 56.03 | 1.23
Composição Auxiliar | 5795 | SINAPI | MARTELETE OU ROMPEDOR PNEUMÁTICO MANUAL, 28 KG, COM SILENCIADOR - CHP DIURNO. AF_07/2016 | CHOR - CUSTOS HORÁRIOS DE MÁQUINAS E EQUIPAMENTOS |  | CHP | 0.044 | 22.22 | 0.97
Insumo | 50.10.12 | SUDECAP | CHP/CAMINHAO BASCULANTE | Equipamento |  | H | 0.001 | 109.4 | 0.1
|  |  |  | MO sem LS => | 1.29 | LS => | 0 | MO com LS => | 1.29
|  |  |  | Valor do BDI => | 0.75 |  | Valor com BDI => |  | 3.89
[6 empty] | Quant. => | 11610.51 | Preço Total => | 45164.88
2.2 | Código | Banco | Descrição | Tipo |  | Und | Quant. | Valor Unit | Total
Composição | 02.28.04 | SUDECAP | TRANSPORTE - DMT > 5 KM | TRANSPORTE DE MATERIAL DEMOLIDO EM CAMINHAO |  | M3KM | 1 | 1.33 | 1.33
Insumo | 50.10.09 | SUDECAP | CHI/CAMINHAO BASCULANTE | Equipamento |  | H | 0.0009 | 45.05 | 0.04
Insumo | 50.10.08 | SUDECAP | CHP/CAMINHAO BASCULANTE | Equipamento |  | H | 0.01403 | 91.95 | 1.29
|  |  |  | MO sem LS => | 0 | LS => | 0 | MO com LS => | 0
|  |  |  | Valor do BDI => | 0.31 |  | Valor com BDI => |  | 1.64
[6 empty] | Quant. => | 18867.08 | Preço Total => | 30942.01
3 |  |  | DESMONTAGEM DA ESTRUTURA METÁLICA | [5 empty] | 11743.67
3.1 | Código | Banco | Descrição | Tipo |  | Und | Quant. | Valor Unit | Total
Composição | CP-PL-2 | Próprio | Desmontagem de Estrutura Metálica com retirada de solda e corte de peças por meio de lixadeira(BASEADO NA COMPOSIÇAO ORSE 8344), inclusive remocao de telhas | 71 |  | m² | 1 | 8.21 | 8.21
Composição Auxiliar | 88316 | SINAPI | SERVENTE COM ENCARGOS COMPLEMENTARES | SEDI - SERVIÇOS DIVERSOS |  | H | 0.2 | 15.71 | 3.14
Composição Auxiliar | 88317 | SINAPI | SOLDADOR COM ENCARGOS COMPLEMENTARES | SEDI - SERVIÇOS DIVERSOS |  | H | 0.2 | 22.63 | 4.52
Insumo | 021908 | SBC | ALUGUEL MENSAL LIXADEIRA BOSCH 1323 | Material |  | MES | 0.001 | 50 | 0.05
Insumo | 00026019 | SINAPI | DISCO DE DESBASTE PARA METAL FERROSO EM GERAL, COM TRES TELAS, 9 X 1/4 X 7/8 " (228,6 X 6,4 X 22,2 MM) | Material |  | UN | 0.02 | 25.13 | 0.5
|  |  |  | MO sem LS => | 5.97 | LS => | 0 | MO com LS => | 5.97
|  |  |  | Valor do BDI => | 1.97 |  | Valor com BDI => |  | 10.18
[6 empty] | Quant. => | 1016.77 | Preço Total => | 10350.71
3.2 | Código | Banco | Descrição | Tipo |  | Und | Quant. | Valor Unit | Total
Composição | 02.28.03 | SUDECAP | TRANSPORTE - 2 KM < DMT <= 5 KM | TRANSPORTE DE MATERIAL DEMOLIDO EM CAMINHAO |  | M3KM | 1 | 2.21 | 2.21
Insumo | 50.10.08 | SUDECAP | CHP/CAMINHAO BASCULANTE | Equipamento |  | H | 0.02282 | 91.95 | 2.09
Insumo | 50.10.09 | SUDECAP | CHI/CAMINHAO BASCULANTE | Equipamento |  | H | 0.00282 | 45.05 | 0.12
|  |  |  | MO sem LS => | 0 | LS => | 0 | MO com LS => | 0
|  |  |  | Valor do BDI => | 0.53 |  | Valor com BDI => |  | 2.74
[6 empty] | Quant. => | 508.38 | Preço Total => | 1392.96
4 |  |  | TERRAPLENAGEM | [5 empty] | 140783.58
4.1 |  |  | LIMPEZA SUPERFICIAL DO TERRENO | [5 empty] | 106244.91
4.1.1 | Código | Banco | Descrição | Tipo |  | Und | Quant. | Valor Unit | Total
Composição | 101126 | SINAPI | ESCAVAÇÃO HORIZONTAL, INCLUINDO CARGA E DESCARGA EM SOLO DE 1A CATEGORIA COM TRATOR DE ESTEIRAS (170HP/LÂMINA: 5,20M3). AF_07/2020 | MOVT - MOVIMENTO DE TERRA |  | m³ | 1 | 9.18 | 9.18
Composição Auxiliar | 5847 | SINAPI | TRATOR DE ESTEIRAS, POTÊNCIA 170 HP, PESO OPERACIONAL 19 T, CAÇAMBA 5,2 M3 - CHP DIURNO. AF_06/2014 | CHOR - CUSTOS HORÁRIOS DE MÁQUINAS E EQUIPAMENTOS |  | CHP | 0.0048 | 195.13 | 0.93
Composição Auxiliar | 5849 | SINAPI | TRATOR DE ESTEIRAS, POTÊNCIA 170 HP, PESO OPERACIONAL 19 T, CAÇAMBA 5,2 M3 - CHI DIURNO. AF_06/2014 | CHOR - CUSTOS HORÁRIOS DE MÁQUINAS E EQUIPAMENTOS |  | CHI | 0.0082 | 61.45 | 0.5
Composição Auxiliar | 100974 | SINAPI | CARGA, MANOBRA E DESCARGA DE SOLOS E MATERIAIS GRANULARES EM CAMINHÃO BASCULANTE 10 M³ - CARGA COM PÁ CARREGADEIRA (CAÇAMBA DE 1,7 A 2,8 M³ / 128 HP) E DESCARGA LIVRE (UNIDADE: M3). AF_07/2020 | TRAN - TRANSPORTES, CARGAS E DESCARGAS |  | m³ | 1.25 | 6.04 | 7.55
Composição Auxiliar | 88316 | SINAPI | SERVENTE COM ENCARGOS COMPLEMENTARES | SEDI - SERVIÇOS DIVERSOS |  | H | 0.013 | 15.71 | 0.2
|  |  |  | MO sem LS => | 1.75 | LS => | 0 | MO com LS => | 1.75
|  |  |  | Valor do BDI => | 2.2 |  | Valor com BDI => |  | 11.38
[6 empty] | Quant. => | 1557 | Preço Total => | 17718.66
4.1.2 | Código | Banco | Descrição | Tipo |  | Und | Quant. | Valor Unit | Total
Composição | 95876 | SINAPI | TRANSPORTE COM CAMINHÃO BASCULANTE DE 14 M³, EM VIA URBANA PAVIMENTADA, DMT ATÉ 30 KM (UNIDADE: M3XKM). AF_07/2020 | TRAN - TRANSPORTES, CARGAS E DESCARGAS |  | M3XKM | 1 | 1.48 | 1.48
Composição Auxiliar | 89876 | SINAPI | CAMINHÃO BASCULANTE 14 M3, COM CAVALO MECÂNICO DE CAPACIDADE MÁXIMA DE TRAÇÃO COMBINADO DE 36000 KG, POTÊNCIA 286 CV, INCLUSIVE SEMIREBOQUE COM CAÇAMBA METÁLICA - CHP DIURNO. AF_12/2014 | CHOR - CUSTOS HORÁRIOS DE MÁQUINAS E EQUIPAMENTOS |  | CHP | 0.0059 | 230.38 | 1.35
Composição Auxiliar | 89877 | SINAPI | CAMINHÃO BASCULANTE 14 M3, COM CAVALO MECÂNICO DE CAPACIDADE MÁXIMA DE TRAÇÃO COMBINADO DE 36000 KG, POTÊNCIA 286 CV, INCLUSIVE SEMIREBOQUE COM CAÇAMBA METÁLICA - CHI DIURNO. AF_12/2014 | CHOR - CUSTOS HORÁRIOS DE MÁQUINAS E EQUIPAMENTOS |  | CHI | 0.0025 | 52.07 | 0.13
|  |  |  | MO sem LS => | 0.15 | LS => | 0 | MO com LS => | 0.15
|  |  |  | Valor do BDI => | 0.35 |  | Valor com BDI => |  | 1.83
[6 empty] | Quant. => | 48375 | Preço Total => | 88526.25
4.2 |  |  | AREA DE CORTE | [5 empty] | 13199.01
4.2.1 | Código | Banco | Descrição | Tipo |  | Und | Quant. | Valor Unit | Total
Composição | 101206 | SINAPI | ESCAVAÇÃO VERTICAL A CÉU ABERTO, EM OBRAS DE EDIFICAÇÃO, INCLUINDO CARGA, DESCARGA E TRANSPORTE, EM SOLO DE 1ª CATEGORIA COM ESCAVADEIRA HIDRÁULICA (CAÇAMBA: 0,8 M³ / 111 HP), FROTA DE 3 CAMINHÕES BASCULANTES DE 14 M³, DMT ATÉ 1 KM E VELOCIDADE MÉDIA 14KM/H. AF_05/2020 | MOVT - MOVIMENTO DE TERRA |  | m³ | 1 | 8.72 | 8.72
Composição Auxiliar | 5631 | SINAPI | ESCAVADEIRA HIDRÁULICA SOBRE ESTEIRAS, CAÇAMBA 0,80 M3, PESO OPERACIONAL 17 T, POTENCIA BRUTA 111 HP - CHP DIURNO. AF_06/2014 | CHOR - CUSTOS HORÁRIOS DE MÁQUINAS E EQUIPAMENTOS |  | CHP | 0.0114 | 151.55 | 1.72
Composição Auxiliar | 89876 | SINAPI | CAMINHÃO BASCULANTE 14 M3, COM CAVALO MECÂNICO DE CAPACIDADE MÁXIMA DE TRAÇÃO COMBINADO DE 36000 KG, POTÊNCIA 286 CV, INCLUSIVE SEMIREBOQUE COM CAÇAMBA METÁLICA - CHP DIURNO. AF_12/2014 | CHOR - CUSTOS HORÁRIOS DE MÁQUINAS E EQUIPAMENTOS |  | CHP | 0.0246 | 230.38 | 5.66
Composição Auxiliar | 5632 | SINAPI | ESCAVADEIRA HIDRÁULICA SOBRE ESTEIRAS, CAÇAMBA 0,80 M3, PESO OPERACIONAL 17 T, POTENCIA BRUTA 111 HP - CHI DIURNO. AF_06/2014 | CHOR - CUSTOS HORÁRIOS DE MÁQUINAS E EQUIPAMENTOS |  | CHI | 0.0029 | 63.32 | 0.18
Composição Auxiliar | 89877 | SINAPI | CAMINHÃO BASCULANTE 14 M3, COM CAVALO MECÂNICO DE CAPACIDADE MÁXIMA DE TRAÇÃO COMBINADO DE 36000 KG, POTÊNCIA 286 CV, INCLUSIVE SEMIREBOQUE COM CAÇAMBA METÁLICA - CHI DIURNO. AF_12/2014 | CHOR - CUSTOS HORÁRIOS DE MÁQUINAS E EQUIPAMENTOS |  | CHI | 0.0182 | 52.07 | 0.94
Composição Auxiliar | 88316 | SINAPI | SERVENTE COM ENCARGOS COMPLEMENTARES | SEDI - SERVIÇOS DIVERSOS |  | H | 0.0143 | 15.71 | 0.22
|  |  |  | MO sem LS => | 1.3 | LS => | 0 | MO com LS => | 1.3
|  |  |  | Valor do BDI => | 2.09 |  | Valor com BDI => |  | 10.81
[6 empty] | Quant. => | 1221 | Preço Total => | 13199.01
4.3 |  |  | AREA DE ATERRO | [5 empty] | 21339.66
4.3.1 | Código | Banco | Descrição | Tipo |  | Und | Quant. | Valor Unit | Total
Composição | 101206 | SINAPI | ESCAVAÇÃO VERTICAL A CÉU ABERTO, EM OBRAS DE EDIFICAÇÃO, INCLUINDO CARGA, DESCARGA E TRANSPORTE, EM SOLO DE 1ª CATEGORIA COM ESCAVADEIRA HIDRÁULICA (CAÇAMBA: 0,8 M³ / 111 HP), FROTA DE 3 CAMINHÕES BASCULANTES DE 14 M³, DMT ATÉ 1 KM E VELOCIDADE MÉDIA 14KM/H. AF_05/2020 | MOVT - MOVIMENTO DE TERRA |  | m³ | 1 | 8.72 | 8.72
Composição Auxiliar | 5631 | SINAPI | ESCAVADEIRA HIDRÁULICA SOBRE ESTEIRAS, CAÇAMBA 0,80 M3, PESO OPERACIONAL 17 T, POTENCIA BRUTA 111 HP - CHP DIURNO. AF_06/2014 | CHOR - CUSTOS HORÁRIOS DE MÁQUINAS E EQUIPAMENTOS |  | CHP | 0.0114 | 151.55 | 1.72
Composição Auxiliar | 89876 | SINAPI | CAMINHÃO BASCULANTE 14 M3, COM CAVALO MECÂNICO DE CAPACIDADE MÁXIMA DE TRAÇÃO COMBINADO DE 36000 KG, POTÊNCIA 286 CV, INCLUSIVE SEMIREBOQUE COM CAÇAMBA METÁLICA - CHP DIURNO. AF_12/2014 | CHOR - CUSTOS HORÁRIOS DE MÁQUINAS E EQUIPAMENTOS |  | CHP | 0.0246 | 230.38 | 5.66
Composição Auxiliar | 5632 | SINAPI | ESCAVADEIRA HIDRÁULICA SOBRE ESTEIRAS, CAÇAMBA 0,80 M3, PESO OPERACIONAL 17 T, POTENCIA BRUTA 111 HP - CHI DIURNO. AF_06/2014 | CHOR - CUSTOS HORÁRIOS DE MÁQUINAS E EQUIPAMENTOS |  | CHI | 0.0029 | 63.32 | 0.18
Composição Auxiliar | 89877 | SINAPI | CAMINHÃO BASCULANTE 14 M3, COM CAVALO MECÂNICO DE CAPACIDADE MÁXIMA DE TRAÇÃO COMBINADO DE 36000 KG, POTÊNCIA 286 CV, INCLUSIVE SEMIREBOQUE COM CAÇAMBA METÁLICA - CHI DIURNO. AF_12/2014 | CHOR - CUSTOS HORÁRIOS DE MÁQUINAS E EQUIPAMENTOS |  | CHI | 0.0182 | 52.07 | 0.94
Composição Auxiliar | 88316 | SINAPI | SERVENTE COM ENCARGOS COMPLEMENTARES | SEDI - SERVIÇOS DIVERSOS |  | H | 0.0143 | 15.71 | 0.22
|  |  |  | MO sem LS => | 1.3 | LS => | 0 | MO com LS => | 1.3
|  |  |  | Valor do BDI => | 2.09 |  | Valor com BDI => |  | 10.81
[6 empty] | Quant. => | 336 | Preço Total => | 3632.16
4.3.2 | Código | Banco | Descrição | Tipo |  | Und | Quant. | Valor Unit | Total
Composição | 95876 | SINAPI | TRANSPORTE COM CAMINHÃO BASCULANTE DE 14 M³, EM VIA URBANA PAVIMENTADA, DMT ATÉ 30 KM (UNIDADE: M3XKM). AF_07/2020 | TRAN - TRANSPORTES, CARGAS E DESCARGAS |  | M3XKM | 1 | 1.48 | 1.48
Composição Auxiliar | 89876 | SINAPI | CAMINHÃO BASCULANTE 14 M3, COM CAVALO MECÂNICO DE CAPACIDADE MÁXIMA DE TRAÇÃO COMBINADO DE 36000 KG, POTÊNCIA 286 CV, INCLUSIVE SEMIREBOQUE COM CAÇAMBA METÁLICA - CHP DIURNO. AF_12/2014 | CHOR - CUSTOS HORÁRIOS DE MÁQUINAS E EQUIPAMENTOS |  | CHP | 0.0059 | 230.38 | 1.35
Composição Auxiliar | 89877 | SINAPI | CAMINHÃO BASCULANTE 14 M3, COM CAVALO MECÂNICO DE CAPACIDADE MÁXIMA DE TRAÇÃO COMBINADO DE 36000 KG, POTÊNCIA 286 CV, INCLUSIVE SEMIREBOQUE COM CAÇAMBA METÁLICA - CHI DIURNO. AF_12/2014 | CHOR - CUSTOS HORÁRIOS DE MÁQUINAS E EQUIPAMENTOS |  | CHI | 0.0025 | 52.07 | 0.13
|  |  |  | MO sem LS => | 0.15 | LS => | 0 | MO com LS => | 0.15
|  |  |  | Valor do BDI => | 0.35 |  | Valor com BDI => |  | 1.83
[6 empty] | Quant. => | 8400 | Preço Total => | 15372
4.3.3 | Código | Banco | Descrição | Tipo |  | Und | Quant. | Valor Unit | Total
Composição | TER-ATE-020 | SETOP | ATERRO COMPACTADO COM ROLO VIBRATÓRIO A 95% DO P.N. |  |  | m³ | 1 | 1.21 | 1.21
Composição Auxiliar | MAO-AJD-040 | SETOP | SERVENTE COM ENCARGOS COMPLEMENTARES |  |  | HORA | 0.018 | 15.71 | 0.28
Insumo | MATED- 11183 | SETOP | CAMINHAO PIPA COM BARRA ESPARGIDORA E CAPACIDADE DE *6000* LITROS (LOCACAO COM OPERADOR, COMBUSTIVEL E MANUTENCAO) | Material |  | U | 0.004 | 72 | 0.28
Insumo | MATED- 11202 | SETOP | Grade de disco, faixa de trabalho 3,5 m | Material |  | U | 0.002 | 14.87 | 0.02
Insumo | MATED- 11172 | SETOP | Motoniveladora sobre pneus, ( combustível: diesel / potência nominal no volante do motor: 135 HP / tipo de lâmina: reta ) | Material |  | U | 0.0033 | 103.5 | 0.34
Insumo | MATED- 11184 | SETOP | Rolo compactador autopropelido vibratório tipo tandem, cilindros lisos em aço , diesel, potência 130 HP, peso operacional 10 t ( LOCACAO COM OPERADOR , COMBUSTIVEL E MANUTENCAO) | Material |  | U | 0.0033 | 37.42 | 0.12
Insumo | MATED- 11175 | SETOP | ROLO COMPACTADOR VIBRATORIO, PE DE CARNEIRO, AUTOPROPELIDO, POTENCIA = 125 HP, PESO = 11,1 T, FORCA DE IMPACTO = 31,1 T ( LOCACAO COM OPERADOR , COMBUSTIVEL E MANUTENCAO) | Material |  | U | 0.0013 | 54 | 0.07
Insumo | MATED- 11197 | SETOP | Trator sobre pneus, diesel, potência 88 HP | Material |  | U | 0.002 | 53.01 | 0.1
|  |  |  | MO sem LS => | 0.21 | LS => | 0 | MO com LS => | 0.21
|  |  |  | Valor do BDI => | 0.29 |  | Valor com BDI => |  | 1.5
[6 empty] | Quant. => | 1557 | Preço Total => | 2335.5
5 |  |  | MUROS DE CONTENCAO | [5 empty] | 109612.64
5.1 |  |  | MURO TIPO 1 - MODULO DE 1,60M | [5 empty] | 6419.04
5.1.1 | Código | Banco | Descrição | Tipo |  | Und | Quant. | Valor Unit | Total
Composição | CP-PL-14 | Próprio | MURO DE ARRIMO EM ALVENARIA COM BLOCO 19X19X39 - MODULO DE 1,60M-HMAX=1,00M | SEDI - SERVIÇOS DIVERSOS |  | UN | 1 | 228.71 | 228.71
Composição Auxiliar | CP-BLOCO | Próprio | BLOCO CONCRETO ESTRTUTURAL 19 x 19 x 39 CM, FBK 8 MPA (NBR 6136) | 40.3 |  | m² | 0.912 | 62.95 | 57.41
Composição Auxiliar | CP-CINTA | Próprio | CINTA DE AMARRAÇÃO DE ALVENARIA COM BLOCO DE CONCRETO ESTRUTRAL, CANALETA TIPO "U", ESP. 19CM, (FBK 4,5 MPA), PARA REVESTIMENTO, INCLUSIVE ARGAMASSA PARA ASSENTAMENTO, EXCLUSIVE GRAUTE E ARMAÇÃO(BASEADO NA COMPOSIÇÃO SETOP ED-48389) | SEDI - SERVIÇOS DIVERSOS |  | M | 3.2 | 13.43 | 42.97
Composição Auxiliar | 89994 | SINAPI | GRAUTEAMENTO DE CINTA INTERMEDIÁRIA OU DE CONTRAVERGA EM ALVENARIA ESTRUTURAL. AF_01/2015 | FUES - FUNDAÇÕES E ESTRUTURAS |  | m³ | 0.0216 | 596.84 | 12.89
Composição Auxiliar | 89995 | SINAPI | GRAUTEAMENTO DE CINTA SUPERIOR OU DE VERGA EM ALVENARIA ESTRUTURAL. AF_01/2015 | FUES - FUNDAÇÕES E ESTRUTURAS |  | m³ | 0.0216 | 680.08 | 14.68
Composição Auxiliar | 89993 | SINAPI | GRAUTEAMENTO VERTICAL EM ALVENARIA ESTRUTURAL. AF_01/2015 | FUES - FUNDAÇÕES E ESTRUTURAS |  | m³ | 0.022 | 708.68 | 15.59
Composição Auxiliar | 89998 | SINAPI | ARMAÇÃO DE CINTA DE ALVENARIA ESTRUTURAL; DIÂMETRO DE 10,0 MM. AF_01/2015 | FUES - FUNDAÇÕES E ESTRUTURAS |  | KG | 1.97 | 12.55 | 24.72
Composição Auxiliar | 89996 | SINAPI | ARMAÇÃO VERTICAL DE ALVENARIA ESTRUTURAL; DIÂMETRO DE 10,0 MM. AF_01/2015 | FUES - FUNDAÇÕES E ESTRUTURAS |  | KG | 4.65 | 13 | 60.45
|  |  |  | MO sem LS => | 72.9 | LS => | 0 | MO com LS => | 72.9
|  |  |  | Valor do BDI => | 54.89 |  | Valor com BDI => |  | 283.6
[6 empty] | Quant. => | 14.25 | Preço Total => | 4041.3
5.1.2 | Código | Banco | Descrição | Tipo |  | Und | Quant. | Valor Unit | Total
Composição | CP-PL-15 | Próprio | MURO DE ARRIMO EM ALVENARIA COM BLOCO 19X19X39 - MODULO DE 1,60M-HMAX=1,00M - COM COMPLEMENTO DE UMA FIADA | SEDI - SERVIÇOS DIVERSOS |  | UN | 1 | 275.51 | 275.51
Composição Auxiliar | CP-BLOCO | Próprio | BLOCO CONCRETO ESTRTUTURAL 19 x 19 x 39 CM, FBK 8 MPA (NBR 6136) | 40.3 |  | m² | 0.912 | 62.95 | 57.41
Composição Auxiliar | CP-CINTA | Próprio | CINTA DE AMARRAÇÃO DE ALVENARIA COM BLOCO DE CONCRETO ESTRUTRAL, CANALETA TIPO "U", ESP. 19CM, (FBK 4,5 MPA), PARA REVESTIMENTO, INCLUSIVE ARGAMASSA PARA ASSENTAMENTO, EXCLUSIVE GRAUTE E ARMAÇÃO(BASEADO NA COMPOSIÇÃO SETOP ED-48389) | SEDI - SERVIÇOS DIVERSOS |  | M | 4.8 | 13.43 | 64.46
Composição Auxiliar | 89994 | SINAPI | GRAUTEAMENTO DE CINTA INTERMEDIÁRIA OU DE CONTRAVERGA EM ALVENARIA ESTRUTURAL. AF_01/2015 | FUES - FUNDAÇÕES E ESTRUTURAS |  | m³ | 0.0432 | 596.84 | 25.78
Composição Auxiliar | 89995 | SINAPI | GRAUTEAMENTO DE CINTA SUPERIOR OU DE VERGA EM ALVENARIA ESTRUTURAL. AF_01/2015 | FUES - FUNDAÇÕES E ESTRUTURAS |  | m³ | 0.0216 | 680.08 | 14.68
Composição Auxiliar | 89993 | SINAPI | GRAUTEAMENTO VERTICAL EM ALVENARIA ESTRUTURAL. AF_01/2015 | FUES - FUNDAÇÕES E ESTRUTURAS |  | m³ | 0.022 | 708.68 | 15.59
Composição Auxiliar | 89998 | SINAPI | ARMAÇÃO DE CINTA DE ALVENARIA ESTRUTURAL; DIÂMETRO DE 10,0 MM. AF_01/2015 | FUES - FUNDAÇÕES E ESTRUTURAS |  | KG | 2.96 | 12.55 | 37.14
Composição Auxiliar | 89996 | SINAPI | ARMAÇÃO VERTICAL DE ALVENARIA ESTRUTURAL; DIÂMETRO DE 10,0 MM. AF_01/2015 | FUES - FUNDAÇÕES E ESTRUTURAS |  | KG | 4.65 | 13 | 60.45
|  |  |  | MO sem LS => | 88.02 | LS => | 0 | MO com LS => | 88.02
|  |  |  | Valor do BDI => | 66.12 |  | Valor com BDI => |  | 341.63
[6 empty] | Quant. => | 6.96 | Preço Total => | 2377.74
5.2 |  |  | FUNDACAO-MURO TIPO 1 | [5 empty] | 41803.8
5.2.1 | Código | Banco | Descrição | Tipo |  | Und | Quant. | Valor Unit | Total
Composição | CP-PL-19 | Próprio | ESTACA BROCA DE CONCRETO, DIAMETRO DE 30 CM, ESCAVAÇAO MANUAL COM TRADO CONCHA, INCLUSIVE ARMAÇÃO - CONCRETO FCK=25MPa | FUES - FUNDAÇÕES E ESTRUTURAS |  | M | 1 | 137.93 | 137.93
Composição Auxiliar | 88316 | SINAPI | SERVENTE COM ENCARGOS COMPLEMENTARES | SEDI - SERVIÇOS DIVERSOS |  | H | 1.33 | 15.71 | 20.89
Composição Auxiliar | 94971 | SINAPI | CONCRETO FCK = 25MPA, TRAÇO 1:2,3:2,7 (CIMENTO/ AREIA MÉDIA/ BRITA 1) - PREPARO MECÂNICO COM BETONEIRA 600 L. AF_07/2016 | FUES - FUNDAÇÕES E ESTRUTURAS |  | m³ | 0.086 | 375.16 | 32.26
Composição Auxiliar | 88309 | SINAPI | PEDREIRO COM ENCARGOS COMPLEMENTARES | SEDI - SERVIÇOS DIVERSOS |  | H | 1.103 | 22.09 | 24.36
Composição Auxiliar | 95577 | SINAPI | MONTAGEM DE ARMADURA LONGITUDINAL DE ESTACAS DE SEÇÃO CIRCULAR, DIÂMETRO = 10,0 MM. AF_11/2016 | FUES - FUNDAÇÕES E ESTRUTURAS |  | KG | 2.96 | 14.58 | 43.15
Composição Auxiliar | 95584 | SINAPI | MONTAGEM DE ARMADURA TRANSVERSAL DE ESTACAS DE SEÇÃO CIRCULAR, DIÂMETRO = 6,3 MM. AF_11/2016 | FUES - FUNDAÇÕES E ESTRUTURAS |  | KG | 1.04 | 16.61 | 17.27
|  |  |  | MO sem LS => | 48.2 | LS => | 0 | MO com LS => | 48.2
|  |  |  | Valor do BDI => | 33.1 |  | Valor com BDI => |  | 171.03
[6 empty] | Quant. => | 64 | Preço Total => | 10945.92
5.2.2 | Código | Banco | Descrição | Tipo |  | Und | Quant. | Valor Unit | Total
Composição | 102279 | SINAPI | ESCAVAÇÃO MECANIZADA DE VALA COM PROF. ATÉ 1,5 M (MÉDIA ENTRE MONTANTE E JUSANTE/UMA COMPOSIÇÃO POR TRECHO), COM ESCAVADEIRA HIDRÁULICA (0,8 M3/111 HP),LARG. MENOR QUE 1,5 M, EM SOLO DE 1A CATEGORIA, LOCAIS COM BAIXO NÍVEL DE INTERFERÊNCIA. AF_02/2021 | MOVT - MOVIMENTO DE TERRA |  | m³ | 1 | 5.05 | 5.05
Composição Auxiliar | 5631 | SINAPI | ESCAVADEIRA HIDRÁULICA SOBRE ESTEIRAS, CAÇAMBA 0,80 M3, PESO OPERACIONAL 17 T, POTENCIA BRUTA 111 HP - CHP DIURNO. AF_06/2014 | CHOR - CUSTOS HORÁRIOS DE MÁQUINAS E EQUIPAMENTOS |  | CHP | 0.02 | 151.55 | 3.03
Composição Auxiliar | 5632 | SINAPI | ESCAVADEIRA HIDRÁULICA SOBRE ESTEIRAS, CAÇAMBA 0,80 M3, PESO OPERACIONAL 17 T, POTENCIA BRUTA 111 HP - CHI DIURNO. AF_06/2014 | CHOR - CUSTOS HORÁRIOS DE MÁQUINAS E EQUIPAMENTOS |  | CHI | 0.0217 | 63.32 | 1.37
Composição Auxiliar | 88316 | SINAPI | SERVENTE COM ENCARGOS COMPLEMENTARES | SEDI - SERVIÇOS DIVERSOS |  | H | 0.0417 | 15.71 | 0.65
|  |  |  | MO sem LS => | 1.49 | LS => | 0 | MO com LS => | 1.49
|  |  |  | Valor do BDI => | 1.21 |  | Valor com BDI => |  | 6.26
[6 empty] | Quant. => | 15.9 | Preço Total => | 99.53
5.2.3 | Código | Banco | Descrição | Tipo |  | Und | Quant. | Valor Unit | Total
Composição | FUN-LAS-005 | SETOP | LASTRO DE CONCRETO MAGRO, INCLUSIVE TRANSPORTE, LANÇAMENTO E ADENSAMENTO |  |  | m³ | 1 | 369.7 | 369.7
Insumo | ED-8505 | SETOP | APLICAÇÃO DE CONCRETO EM FUNDAÇÃO, INCLUSIVE ESPALHAMENTO, ADENSAMENTO E ACABAMENTO | Serviços |  | m³ | 1 | 22.7 | 22.7
Insumo | ED-48310 | SETOP | CONCRETO MAGRO, TRAÇO 1:4:8, PREPARADO EM OBRA COM BETONEIRA, SEM FUNÇÃO ESTRUTURAL | Serviços |  | m³ | 1.05 | 277.1 | 290.95
Insumo | ED-8503 | SETOP | LANÇAMENTO DE CONCRETO EM FUNDAÇÃO , INCLUSIVE TRANSPORTE ATÉ O LOCAL DE APLICAÇÃO, EXCLUSIVE APLICAÇÃO | Serviços |  | m³ | 1 | 56.05 | 56.05
|  |  |  | MO sem LS => | 0 | LS => | 0 | MO com LS => | 0
|  |  |  | Valor do BDI => | 88.72 |  | Valor com BDI => |  | 458.42
[6 empty] | Quant. => | 1.41 | Preço Total => | 646.37
5.2.4 | Código | Banco | Descrição | Tipo |  | Und | Quant. | Valor Unit | Total
Composição | 96534 | SINAPI | FABRICAÇÃO, MONTAGEM E DESMONTAGEM DE FÔRMA PARA BLOCO DE COROAMENTO, EM MADEIRA SERRADA, E=25 MM, 4 UTILIZAÇÕES. AF_06/2017 | FUES - FUNDAÇÕES E ESTRUTURAS |  | m² | 1 | 98.16 | 98.16
Composição Auxiliar | 91692 | SINAPI | SERRA CIRCULAR DE BANCADA COM MOTOR ELÉTRICO POTÊNCIA DE 5HP, COM COIFA PARA DISCO 10" - CHP DIURNO. AF_08/2015 | CHOR - CUSTOS HORÁRIOS DE MÁQUINAS E EQUIPAMENTOS |  | CHP | 0.018 | 27.09 | 0.48
Composição Auxiliar | 91693 | SINAPI | SERRA CIRCULAR DE BANCADA COM MOTOR ELÉTRICO POTÊNCIA DE 5HP, COM COIFA PARA DISCO 10" - CHI DIURNO. AF_08/2015 | CHOR - CUSTOS HORÁRIOS DE MÁQUINAS E EQUIPAMENTOS |  | CHI | 0.014 | 23.9 | 0.33
Composição Auxiliar | 88262 | SINAPI | CARPINTEIRO DE FORMAS COM ENCARGOS COMPLEMENTARES | SEDI - SERVIÇOS DIVERSOS |  | H | 1.413 | 21.87 | 30.9
Composição Auxiliar | 88239 | SINAPI | AJUDANTE DE CARPINTEIRO COM ENCARGOS COMPLEMENTARES | SEDI - SERVIÇOS DIVERSOS |  | H | 0.589 | 18.07 | 10.64
Insumo | 00002692 | SINAPI | DESMOLDANTE PROTETOR PARA FORMAS DE MADEIRA, DE BASE OLEOSA EMULSIONADA EM AGUA | Material |  | L | 0.017 | 4.03 | 0.06
Insumo | 00004491 | SINAPI | PONTALETE *7,5 X 7,5* CM EM PINUS, MISTA OU EQUIVALENTE DA REGIAO - BRUTA | Material |  | M | 0.625 | 6.38 | 3.98
Insumo | 00005074 | SINAPI | PREGO DE ACO POLIDO COM CABECA 15 X 18 (1 1/2 X 13) | Material |  | KG | 0.011 | 21.02 | 0.23
Insumo | 00040304 | SINAPI | PREGO DE ACO POLIDO COM CABECA DUPLA 17 X 27 (2 1/2 X 11) | Material |  | KG | 0.044 | 23.15 | 1.01
Insumo | 00004517 | SINAPI | SARRAFO *2,5 X 7,5* CM EM PINUS, MISTA OU EQUIVALENTE DA REGIAO - BRUTA | Material |  | M | 0.924 | 2.23 | 2.06
Insumo | 00006189 | SINAPI | TABUA NAO APARELHADA *2,5 X 30* CM, EM MACARANDUBA, ANGELIM OU EQUIVALENTE DA REGIAO - BRUTA | Material |  | M | 1.059 | 45.77 | 48.47
|  |  |  | MO sem LS => | 34.46 | LS => | 0 | MO com LS => | 34.46
|  |  |  | Valor do BDI => | 23.55 |  | Valor com BDI => |  | 121.71
[6 empty] | Quant. => | 46.08 | Preço Total => | 5608.39
5.2.5 | Código | Banco | Descrição | Tipo |  | Und | Quant. | Valor Unit | Total
Composição | 96542 | SINAPI | FABRICAÇÃO, MONTAGEM E DESMONTAGEM DE FÔRMA PARA VIGA BALDRAME, EM CHAPA DE MADEIRA COMPENSADA RESINADA, E=17 MM, 4 UTILIZAÇÕES. AF_06/2017 | FUES - FUNDAÇÕES E ESTRUTURAS |  | m² | 1 | 74.47 | 74.47
Composição Auxiliar | 91692 | SINAPI | SERRA CIRCULAR DE BANCADA COM MOTOR ELÉTRICO POTÊNCIA DE 5HP, COM COIFA PARA DISCO 10" - CHP DIURNO. AF_08/2015 | CHOR - CUSTOS HORÁRIOS DE MÁQUINAS E EQUIPAMENTOS |  | CHP | 0.014 | 27.09 | 0.37
Composição Auxiliar | 91693 | SINAPI | SERRA CIRCULAR DE BANCADA COM MOTOR ELÉTRICO POTÊNCIA DE 5HP, COM COIFA PARA DISCO 10" - CHI DIURNO. AF_08/2015 | CHOR - CUSTOS HORÁRIOS DE MÁQUINAS E EQUIPAMENTOS |  | CHI | 0.029 | 23.9 | 0.69
Composição Auxiliar | 88239 | SINAPI | AJUDANTE DE CARPINTEIRO COM ENCARGOS COMPLEMENTARES | SEDI - SERVIÇOS DIVERSOS |  | H | 0.725 | 18.07 | 13.1
Composição Auxiliar | 88262 | SINAPI | CARPINTEIRO DE FORMAS COM ENCARGOS COMPLEMENTARES | SEDI - SERVIÇOS DIVERSOS |  | H | 1.749 | 21.87 | 38.25
Insumo | 00001358 | SINAPI | CHAPA DE MADEIRA COMPENSADA RESINADA PARA FORMA DE CONCRETO, DE *2,2 X 1,1* M, E = 17 MM | Material |  | m² | 0.315 | 38.03 | 11.97
Insumo | 00002692 | SINAPI | DESMOLDANTE PROTETOR PARA FORMAS DE MADEIRA, DE BASE OLEOSA EMULSIONADA EM AGUA | Material |  | L | 0.01 | 4.03 | 0.04
Insumo | 00040304 | SINAPI | PREGO DE ACO POLIDO COM CABECA DUPLA 17 X 27 (2 1/2 X 11) | Material |  | KG | 0.01 | 23.15 | 0.23
Insumo | 00005073 | SINAPI | PREGO DE ACO POLIDO COM CABECA 17 X 24 (2 1/4 X 11) | Material |  | KG | 0.019 | 19.12 | 0.36
Insumo | 00004491 | SINAPI | PONTALETE *7,5 X 7,5* CM EM PINUS, MISTA OU EQUIVALENTE DA REGIAO - BRUTA | Material |  | M | 1.218 | 6.38 | 7.77
Insumo | 00020247 | SINAPI | PREGO DE ACO POLIDO COM CABECA 15 X 15 (1 1/4 X 13) | Material |  | KG | 0.004 | 20.77 | 0.08
Insumo | 00004517 | SINAPI | SARRAFO *2,5 X 7,5* CM EM PINUS, MISTA OU EQUIVALENTE DA REGIAO - BRUTA | Material |  | M | 0.722 | 2.23 | 1.61
|  |  |  | MO sem LS => | 42.68 | LS => | 0 | MO com LS => | 42.68
|  |  |  | Valor do BDI => | 17.87 |  | Valor com BDI => |  | 92.34
[6 empty] | Quant. => | 25.36 | Preço Total => | 2341.74
5.2.6 | Código | Banco | Descrição | Tipo |  | Und | Quant. | Valor Unit | Total
Composição | 96546 | SINAPI | ARMAÇÃO DE BLOCO, VIGA BALDRAME OU SAPATA UTILIZANDO AÇO CA-50 DE 10 MM - MONTAGEM. AF_06/2017 | FUES - FUNDAÇÕES E ESTRUTURAS |  | KG | 1 | 15.54 | 15.54
Composição Auxiliar | 92794 | SINAPI | CORTE E DOBRA DE AÇO CA-50, DIÂMETRO DE 10,0 MM, UTILIZADO EM ESTRUTURAS DIVERSAS, EXCETO LAJES. AF_12/2015 | FUES - FUNDAÇÕES E ESTRUTURAS |  | KG | 1 | 12.42 | 12.42
Composição Auxiliar | 88245 | SINAPI | ARMADOR COM ENCARGOS COMPLEMENTARES | SEDI - SERVIÇOS DIVERSOS |  | H | 0.089 | 21.94 | 1.95
Composição Auxiliar | 88238 | SINAPI | AJUDANTE DE ARMADOR COM ENCARGOS COMPLEMENTARES | SEDI - SERVIÇOS DIVERSOS |  | H | 0.029 | 16.52 | 0.47
Insumo | 00043132 | SINAPI | ARAME RECOZIDO 16 BWG, D = 1,65 MM (0,016 KG/M) OU 18 BWG, D = 1,25 MM (0,01 KG/M) | Material |  | KG | 0.025 | 25 | 0.62
Insumo | 00039017 | SINAPI | ESPACADOR / DISTANCIADOR CIRCULAR COM ENTRADA LATERAL, EM PLASTICO, PARA VERGALHAO *4,2 A 12,5* MM, COBRIMENTO 20 MM | Material |  | UN | 0.4655 | 0.18 | 0.08
|  |  |  | MO sem LS => | 2.2 | LS => | 0 | MO com LS => | 2.2
|  |  |  | Valor do BDI => | 3.72 |  | Valor com BDI => |  | 19.26
[6 empty] | Quant. => | 731.46 | Preço Total => | 14087.91
5.2.7 | Código | Banco | Descrição | Tipo |  | Und | Quant. | Valor Unit | Total
Composição | 96544 | SINAPI | ARMAÇÃO DE BLOCO, VIGA BALDRAME OU SAPATA UTILIZANDO AÇO CA-50 DE 6,3 MM - MONTAGEM. AF_06/2017 | FUES - FUNDAÇÕES E ESTRUTURAS |  | KG | 1 | 18.28 | 18.28
Composição Auxiliar | 92792 | SINAPI | CORTE E DOBRA DE AÇO CA-50, DIÂMETRO DE 6,3 MM, UTILIZADO EM ESTRUTURAS DIVERSAS, EXCETO LAJES. AF_12/2015 | FUES - FUNDAÇÕES E ESTRUTURAS |  | KG | 1 | 13.34 | 13.34
Composição Auxiliar | 88238 | SINAPI | AJUDANTE DE ARMADOR COM ENCARGOS COMPLEMENTARES | SEDI - SERVIÇOS DIVERSOS |  | H | 0.049 | 16.52 | 0.8
Composição Auxiliar | 88245 | SINAPI | ARMADOR COM ENCARGOS COMPLEMENTARES | SEDI - SERVIÇOS DIVERSOS |  | H | 0.151 | 21.94 | 3.31
Insumo | 00043132 | SINAPI | ARAME RECOZIDO 16 BWG, D = 1,65 MM (0,016 KG/M) OU 18 BWG, D = 1,25 MM (0,01 KG/M) | Material |  | KG | 0.025 | 25 | 0.62
Insumo | 00039017 | SINAPI | ESPACADOR / DISTANCIADOR CIRCULAR COM ENTRADA LATERAL, EM PLASTICO, PARA VERGALHAO *4,2 A 12,5* MM, COBRIMENTO 20 MM | Material |  | UN | 1.19 | 0.18 | 0.21
|  |  |  | MO sem LS => | 4.14 | LS => | 0 | MO com LS => | 4.14
|  |  |  | Valor do BDI => | 4.38 |  | Valor com BDI => |  | 22.66
[6 empty] | Quant. => | 96.71 | Preço Total => | 2191.44
5.2.8 | Código | Banco | Descrição | Tipo |  | Und | Quant. | Valor Unit | Total
Composição | FUN-CON-135 | SETOP | FORNECIMENTO DE CONCRETO ESTRUTURAL, USINADO BOMBEADO, COM FCK 25 MPA, INCLUSIVE LANÇAMENTO, ADENSAMENTO E ACABAMENTO (FUNDAÇÃO) |  |  | m³ | 1 | 356.26 | 356.26
Insumo | MATED- 9047 | SETOP | CONCRETO DOSADO EM CENTRAL BOMBEÁVEL ( RESISTÊNCIA: 25,0 MPA/ BRITA: 0 E 1/SLUMP: 100+- 20) | Material |  | m³ | 1.05 | 289.11 | 303.56
Insumo | MATED- 12059 | SETOP | TAXA DE BOMBEAMENTO DE CONCRETO | Material |  | m³ | 1 | 30 | 30
Insumo | ED-8505 | SETOP | APLICAÇÃO DE CONCRETO EM FUNDAÇÃO, INCLUSIVE ESPALHAMENTO, ADENSAMENTO E ACABAMENTO | Serviços |  | m³ | 1 | 22.7 | 22.7
|  |  |  | MO sem LS => | 0 | LS => | 0 | MO com LS => | 0
|  |  |  | Valor do BDI => | 85.5 |  | Valor com BDI => |  | 441.76
[6 empty] | Quant. => | 11.98 | Preço Total => | 5292.28
5.2.9 | Código | Banco | Descrição | Tipo |  | Und | Quant. | Valor Unit | Total
Composição | 95601 | SINAPI | ARRASAMENTO MECANICO DE ESTACA DE CONCRETO ARMADO, DIAMETROS DE ATÉ 40 CM. AF_11/2016 | FUES - FUNDAÇÕES E ESTRUTURAS |  | UN | 1 | 13.56 | 13.56
Composição Auxiliar | 102275 | SINAPI | MARTELO DEMOLIDOR ELÉTRICO, COM POTÊNCIA DE 2.000 W, 1.000 IMPACTOS POR MINUTO, PESO DE 30 KG - CHP DIURNO. AF_01/2021 | CHOR - CUSTOS HORÁRIOS DE MÁQUINAS E EQUIPAMENTOS |  | CHP | 0.1627 | 22.77 | 3.7
Composição Auxiliar | 102274 | SINAPI | MARTELO DEMOLIDOR ELÉTRICO, COM POTÊNCIA DE 2.000 W, 1.000 IMPACTOS POR MINUTO, PESO DE 30 KG - CHI DIURNO. AF_01/2021 | CHOR - CUSTOS HORÁRIOS DE MÁQUINAS E EQUIPAMENTOS |  | CHI | 0.2003 | 20.81 | 4.16
Composição Auxiliar | 88316 | SINAPI | SERVENTE COM ENCARGOS COMPLEMENTARES | SEDI - SERVIÇOS DIVERSOS |  | H | 0.363 | 15.71 | 5.7
|  |  |  | MO sem LS => | 10.53 | LS => | 0 | MO com LS => | 10.53
|  |  |  | Valor do BDI => | 3.25 |  | Valor com BDI => |  | 16.81
[6 empty] | Quant. => | 32 | Preço Total => | 537.92
5.2.10 | Código | Banco | Descrição | Tipo |  | Und | Quant. | Valor Unit | Total
Composição | 93375 | SINAPI | REATERRO MECANIZADO DE VALA COM RETROESCAVADEIRA (CAPACIDADE DA CAÇAMBA DA RETRO: 0,26 M³ / POTÊNCIA: 88 HP), LARGURA DE 0,8 A 1,5 M, PROFUNDIDADE ATÉ 1,5 M, COM SOLO DE 1ª CATEGORIA EM LOCAIS COM ALTO NÍVEL DE INTERFERÊNCIA. AF_04/2016 | MOVT - MOVIMENTO DE TERRA |  | m³ | 1 | 16.81 | 16.81
Composição Auxiliar | 5678 | SINAPI | RETROESCAVADEIRA SOBRE RODAS COM CARREGADEIRA, TRAÇÃO 4X4, POTÊNCIA LÍQ. 88 HP, CAÇAMBA CARREG. CAP. MÍN. 1 M3, CAÇAMBA RETRO CAP. 0,26 M3, PESO OPERACIONAL MÍN. 6.674 KG, PROFUNDIDADE ESCAVAÇÃO MÁX. 4,37 M - CHP DIURNO. AF_06/2014 | CHOR - CUSTOS HORÁRIOS DE MÁQUINAS E EQUIPAMENTOS |  | CHP | 0.035 | 112 | 3.92
Composição Auxiliar | 91533 | SINAPI | COMPACTADOR DE SOLOS DE PERCUSSÃO (SOQUETE) COM MOTOR A GASOLINA 4 TEMPOS, POTÊNCIA 4 CV - CHP DIURNO. AF_08/2015 | CHOR - CUSTOS HORÁRIOS DE MÁQUINAS E EQUIPAMENTOS |  | CHP | 0.158 | 31.48 | 4.97
Composição Auxiliar | 91534 | SINAPI | COMPACTADOR DE SOLOS DE PERCUSSÃO (SOQUETE) COM MOTOR A GASOLINA 4 TEMPOS, POTÊNCIA 4 CV - CHI DIURNO. AF_08/2015 | CHOR - CUSTOS HORÁRIOS DE MÁQUINAS E EQUIPAMENTOS |  | CHI | 0.147 | 24.58 | 3.61
Composição Auxiliar | 5679 | SINAPI | RETROESCAVADEIRA SOBRE RODAS COM CARREGADEIRA, TRAÇÃO 4X4, POTÊNCIA LÍQ. 88 HP, CAÇAMBA CARREG. CAP. MÍN. 1 M3, CAÇAMBA RETRO CAP. 0,26 M3, PESO OPERACIONAL MÍN. 6.674 KG, PROFUNDIDADE ESCAVAÇÃO MÁX. 4,37 M - CHI DIURNO. AF_06/2014 | CHOR - CUSTOS HORÁRIOS DE MÁQUINAS E EQUIPAMENTOS |  | CHI | 0.046 | 48.48 | 2.23
Composição Auxiliar | 95606 | SINAPI | UMIDIFICAÇÃO DE MATERIAL PARA VALAS COM CAMINHÃO PIPA 10000L. AF_11/2016 | MOVT - MOVIMENTO DE TERRA |  | m³ | 1 | 1.55 | 1.55
Composição Auxiliar | 88316 | SINAPI | SERVENTE COM ENCARGOS COMPLEMENTARES | SEDI - SERVIÇOS DIVERSOS |  | H | 0.034 | 15.71 | 0.53
|  |  |  | MO sem LS => | 8.93 | LS => | 0 | MO com LS => | 8.93
|  |  |  | Valor do BDI => | 4.03 |  | Valor com BDI => |  | 20.84
[6 empty] | Quant. => | 2.51 | Preço Total => | 52.3
5.3 |  |  | MURO TIPO 2 - MODULO DE 1,60M | [5 empty] | 5201.22
5.3.1 | Código | Banco | Descrição | Tipo |  | Und | Quant. | Valor Unit | Total
Composição | CP-PL-17 | Próprio | MURO DE ARRIMO EM ALVENARIA COM BLOCO 19X19X39 - MODULO DE 1,60M-H<=1,80 | SEDI - SERVIÇOS DIVERSOS |  | UN | 1 | 505.98 | 505.98
Composição Auxiliar | CP-BLOCO | Próprio | BLOCO CONCRETO ESTRTUTURAL 19 x 19 x 39 CM, FBK 8 MPA (NBR 6136) | 40.3 |  | m² | 0.95 | 62.95 | 59.8
Composição Auxiliar | CP-CINTA | Próprio | CINTA DE AMARRAÇÃO DE ALVENARIA COM BLOCO DE CONCRETO ESTRUTRAL, CANALETA TIPO "U", ESP. 19CM, (FBK 4,5 MPA), PARA REVESTIMENTO, INCLUSIVE ARGAMASSA PARA ASSENTAMENTO, EXCLUSIVE GRAUTE E ARMAÇÃO(BASEADO NA COMPOSIÇÃO SETOP ED-48389) | SEDI - SERVIÇOS DIVERSOS |  | M | 4.8 | 13.43 | 64.46
Composição Auxiliar | 89994 | SINAPI | GRAUTEAMENTO DE CINTA INTERMEDIÁRIA OU DE CONTRAVERGA EM ALVENARIA ESTRUTURAL. AF_01/2015 | FUES - FUNDAÇÕES E ESTRUTURAS |  | m³ | 0.0432 | 596.84 | 25.78
Composição Auxiliar | 89995 | SINAPI | GRAUTEAMENTO DE CINTA SUPERIOR OU DE VERGA EM ALVENARIA ESTRUTURAL. AF_01/2015 | FUES - FUNDAÇÕES E ESTRUTURAS |  | m³ | 0.0216 | 680.08 | 14.68
Composição Auxiliar | 89993 | SINAPI | GRAUTEAMENTO VERTICAL EM ALVENARIA ESTRUTURAL. AF_01/2015 | FUES - FUNDAÇÕES E ESTRUTURAS |  | m³ | 0.037 | 708.68 | 26.22
Composição Auxiliar | 89998 | SINAPI | ARMAÇÃO DE CINTA DE ALVENARIA ESTRUTURAL; DIÂMETRO DE 10,0 MM. AF_01/2015 | FUES - FUNDAÇÕES E ESTRUTURAS |  | KG | 2.96 | 12.55 | 37.14
Composição Auxiliar | 89996 | SINAPI | ARMAÇÃO VERTICAL DE ALVENARIA ESTRUTURAL; DIÂMETRO DE 10,0 MM. AF_01/2015 | FUES - FUNDAÇÕES E ESTRUTURAS |  | KG | 11.25 | 13 | 146.25
Composição Auxiliar | 89997 | SINAPI | ARMAÇÃO VERTICAL DE ALVENARIA ESTRUTURAL; DIÂMETRO DE 12,5 MM. AF_01/2015 | FUES - FUNDAÇÕES E ESTRUTURAS |  | KG | 12.19 | 10.8 | 131.65
|  |  |  | MO sem LS => | 117.1 | LS => | 0 | MO com LS => | 117.1
|  |  |  | Valor do BDI => | 121.43 |  | Valor com BDI => |  | 627.41
[6 empty] | Quant. => | 8.29 | Preço Total => | 5201.22
5.4 |  |  | FUNDACAO - MURO TIPO 2 | [5 empty] | 22430.07
5.4.1 | Código | Banco | Descrição | Tipo |  | Und | Quant. | Valor Unit | Total
Composição | CP-PL-20 | Próprio | ESTACA BROCA DE CONCRETO, DIÂMETRO DE 30CM, ESCAVAÇÃO MANUAL COM TRADO CONCHA, INTEIRAMENTE ARMADA, FCK-25MPa. AF_05/2020 | FUES - FUNDAÇÕES E ESTRUTURAS |  | M | 1 | 151.38 | 151.38
Composição Auxiliar | 88309 | SINAPI | PEDREIRO COM ENCARGOS COMPLEMENTARES | SEDI - SERVIÇOS DIVERSOS |  | H | 1.103 | 22.09 | 24.36
Composição Auxiliar | 88316 | SINAPI | SERVENTE COM ENCARGOS COMPLEMENTARES | SEDI - SERVIÇOS DIVERSOS |  | H | 1.33 | 15.71 | 20.89
Composição Auxiliar | 95578 | SINAPI | MONTAGEM DE ARMADURA LONGITUDINAL/TRANSVERSAL DE ESTACAS DE SEÇÃO CIRCULAR, DIÂMETRO = 12,5 MM. AF_11/2016 | FUES - FUNDAÇÕES E ESTRUTURAS |  | KG | 4.33 | 12.51 | 54.16
Composição Auxiliar | 95583 | SINAPI | MONTAGEM DE ARMADURA TRANSVERSAL DE ESTACAS DE SEÇÃO CIRCULAR, DIÂMETRO = 5,0 MM. AF_11/2016 | FUES - FUNDAÇÕES E ESTRUTURAS |  | KG | 1.09 | 18.09 | 19.71
Composição Auxiliar | 94971 | SINAPI | CONCRETO FCK = 25MPA, TRAÇO 1:2,3:2,7 (CIMENTO/ AREIA MÉDIA/ BRITA 1) - PREPARO MECÂNICO COM BETONEIRA 600 L. AF_07/2016 | FUES - FUNDAÇÕES E ESTRUTURAS |  | m³ | 0.086 | 375.16 | 32.26
|  |  |  | MO sem LS => | 51.32 | LS => | 0 | MO com LS => | 51.32
|  |  |  | Valor do BDI => | 36.33 |  | Valor com BDI => |  | 187.71
[6 empty] | Quant. => | 56 | Preço Total => | 10511.76
5.4.2 | Código | Banco | Descrição | Tipo |  | Und | Quant. | Valor Unit | Total
Composição | 102279 | SINAPI | ESCAVAÇÃO MECANIZADA DE VALA COM PROF. ATÉ 1,5 M (MÉDIA ENTRE MONTANTE E JUSANTE/UMA COMPOSIÇÃO POR TRECHO), COM ESCAVADEIRA HIDRÁULICA (0,8 M3/111 HP),LARG. MENOR QUE 1,5 M, EM SOLO DE 1A CATEGORIA, LOCAIS COM BAIXO NÍVEL DE INTERFERÊNCIA. AF_02/2021 | MOVT - MOVIMENTO DE TERRA |  | m³ | 1 | 5.05 | 5.05
Composição Auxiliar | 5631 | SINAPI | ESCAVADEIRA HIDRÁULICA SOBRE ESTEIRAS, CAÇAMBA 0,80 M3, PESO OPERACIONAL 17 T, POTENCIA BRUTA 111 HP - CHP DIURNO. AF_06/2014 | CHOR - CUSTOS HORÁRIOS DE MÁQUINAS E EQUIPAMENTOS |  | CHP | 0.02 | 151.55 | 3.03
Composição Auxiliar | 5632 | SINAPI | ESCAVADEIRA HIDRÁULICA SOBRE ESTEIRAS, CAÇAMBA 0,80 M3, PESO OPERACIONAL 17 T, POTENCIA BRUTA 111 HP - CHI DIURNO. AF_06/2014 | CHOR - CUSTOS HORÁRIOS DE MÁQUINAS E EQUIPAMENTOS |  | CHI | 0.0217 | 63.32 | 1.37
Composição Auxiliar | 88316 | SINAPI | SERVENTE COM ENCARGOS COMPLEMENTARES | SEDI - SERVIÇOS DIVERSOS |  | H | 0.0417 | 15.71 | 0.65
|  |  |  | MO sem LS => | 1.49 | LS => | 0 | MO com LS => | 1.49
|  |  |  | Valor do BDI => | 1.21 |  | Valor com BDI => |  | 6.26
[6 empty] | Quant. => | 6.53 | Preço Total => | 40.87
5.4.3 | Código | Banco | Descrição | Tipo |  | Und | Quant. | Valor Unit | Total
Composição | FUN-LAS-005 | SETOP | LASTRO DE CONCRETO MAGRO, INCLUSIVE TRANSPORTE, LANÇAMENTO E ADENSAMENTO |  |  | m³ | 1 | 369.7 | 369.7
Insumo | ED-8505 | SETOP | APLICAÇÃO DE CONCRETO EM FUNDAÇÃO, INCLUSIVE ESPALHAMENTO, ADENSAMENTO E ACABAMENTO | Serviços |  | m³ | 1 | 22.7 | 22.7
Insumo | ED-48310 | SETOP | CONCRETO MAGRO, TRAÇO 1:4:8, PREPARADO EM OBRA COM BETONEIRA, SEM FUNÇÃO ESTRUTURAL | Serviços |  | m³ | 1.05 | 277.1 | 290.95
Insumo | ED-8503 | SETOP | LANÇAMENTO DE CONCRETO EM FUNDAÇÃO , INCLUSIVE TRANSPORTE ATÉ O LOCAL DE APLICAÇÃO, EXCLUSIVE APLICAÇÃO | Serviços |  | m³ | 1 | 56.05 | 56.05
|  |  |  | MO sem LS => | 0 | LS => | 0 | MO com LS => | 0
|  |  |  | Valor do BDI => | 88.72 |  | Valor com BDI => |  | 458.42
[6 empty] | Quant. => | 0.57 | Preço Total => | 261.29
5.4.4 | Código | Banco | Descrição | Tipo |  | Und | Quant. | Valor Unit | Total
Composição | 96534 | SINAPI | FABRICAÇÃO, MONTAGEM E DESMONTAGEM DE FÔRMA PARA BLOCO DE COROAMENTO, EM MADEIRA SERRADA, E=25 MM, 4 UTILIZAÇÕES. AF_06/2017 | FUES - FUNDAÇÕES E ESTRUTURAS |  | m² | 1 | 98.16 | 98.16
Composição Auxiliar | 91692 | SINAPI | SERRA CIRCULAR DE BANCADA COM MOTOR ELÉTRICO POTÊNCIA DE 5HP, COM COIFA PARA DISCO 10" - CHP DIURNO. AF_08/2015 | CHOR - CUSTOS HORÁRIOS DE MÁQUINAS E EQUIPAMENTOS |  | CHP | 0.018 | 27.09 | 0.48
Composição Auxiliar | 91693 | SINAPI | SERRA CIRCULAR DE BANCADA COM MOTOR ELÉTRICO POTÊNCIA DE 5HP, COM COIFA PARA DISCO 10" - CHI DIURNO. AF_08/2015 | CHOR - CUSTOS HORÁRIOS DE MÁQUINAS E EQUIPAMENTOS |  | CHI | 0.014 | 23.9 | 0.33
Composição Auxiliar | 88262 | SINAPI | CARPINTEIRO DE FORMAS COM ENCARGOS COMPLEMENTARES | SEDI - SERVIÇOS DIVERSOS |  | H | 1.413 | 21.87 | 30.9
Composição Auxiliar | 88239 | SINAPI | AJUDANTE DE CARPINTEIRO COM ENCARGOS COMPLEMENTARES | SEDI - SERVIÇOS DIVERSOS |  | H | 0.589 | 18.07 | 10.64
Insumo | 00002692 | SINAPI | DESMOLDANTE PROTETOR PARA FORMAS DE MADEIRA, DE BASE OLEOSA EMULSIONADA EM AGUA | Material |  | L | 0.017 | 4.03 | 0.06
Insumo | 00004491 | SINAPI | PONTALETE *7,5 X 7,5* CM EM PINUS, MISTA OU EQUIVALENTE DA REGIAO - BRUTA | Material |  | M | 0.625 | 6.38 | 3.98
Insumo | 00005074 | SINAPI | PREGO DE ACO POLIDO COM CABECA 15 X 18 (1 1/2 X 13) | Material |  | KG | 0.011 | 21.02 | 0.23
Insumo | 00040304 | SINAPI | PREGO DE ACO POLIDO COM CABECA DUPLA 17 X 27 (2 1/2 X 11) | Material |  | KG | 0.044 | 23.15 | 1.01
Insumo | 00004517 | SINAPI | SARRAFO *2,5 X 7,5* CM EM PINUS, MISTA OU EQUIVALENTE DA REGIAO - BRUTA | Material |  | M | 0.924 | 2.23 | 2.06
Insumo | 00006189 | SINAPI | TABUA NAO APARELHADA *2,5 X 30* CM, EM MACARANDUBA, ANGELIM OU EQUIVALENTE DA REGIAO - BRUTA | Material |  | M | 1.059 | 45.77 | 48.47
|  |  |  | MO sem LS => | 34.46 | LS => | 0 | MO com LS => | 34.46
|  |  |  | Valor do BDI => | 23.55 |  | Valor com BDI => |  | 121.71
[6 empty] | Quant. => | 20.16 | Preço Total => | 2453.67
5.4.5 | Código | Banco | Descrição | Tipo |  | Und | Quant. | Valor Unit | Total
Composição | 96542 | SINAPI | FABRICAÇÃO, MONTAGEM E DESMONTAGEM DE FÔRMA PARA VIGA BALDRAME, EM CHAPA DE MADEIRA COMPENSADA RESINADA, E=17 MM, 4 UTILIZAÇÕES. AF_06/2017 | FUES - FUNDAÇÕES E ESTRUTURAS |  | m² | 1 | 74.47 | 74.47
Composição Auxiliar | 91692 | SINAPI | SERRA CIRCULAR DE BANCADA COM MOTOR ELÉTRICO POTÊNCIA DE 5HP, COM COIFA PARA DISCO 10" - CHP DIURNO. AF_08/2015 | CHOR - CUSTOS HORÁRIOS DE MÁQUINAS E EQUIPAMENTOS |  | CHP | 0.014 | 27.09 | 0.37
Composição Auxiliar | 91693 | SINAPI | SERRA CIRCULAR DE BANCADA COM MOTOR ELÉTRICO POTÊNCIA DE 5HP, COM COIFA PARA DISCO 10" - CHI DIURNO. AF_08/2015 | CHOR - CUSTOS HORÁRIOS DE MÁQUINAS E EQUIPAMENTOS |  | CHI | 0.029 | 23.9 | 0.69
Composição Auxiliar | 88239 | SINAPI | AJUDANTE DE CARPINTEIRO COM ENCARGOS COMPLEMENTARES | SEDI - SERVIÇOS DIVERSOS |  | H | 0.725 | 18.07 | 13.1
Composição Auxiliar | 88262 | SINAPI | CARPINTEIRO DE FORMAS COM ENCARGOS COMPLEMENTARES | SEDI - SERVIÇOS DIVERSOS |  | H | 1.749 | 21.87 | 38.25
Insumo | 00001358 | SINAPI | CHAPA DE MADEIRA COMPENSADA RESINADA PARA FORMA DE CONCRETO, DE *2,2 X 1,1* M, E = 17 MM | Material |  | m² | 0.315 | 38.03 | 11.97
Insumo | 00002692 | SINAPI | DESMOLDANTE PROTETOR PARA FORMAS DE MADEIRA, DE BASE OLEOSA EMULSIONADA EM AGUA | Material |  | L | 0.01 | 4.03 | 0.04
Insumo | 00040304 | SINAPI | PREGO DE ACO POLIDO COM CABECA DUPLA 17 X 27 (2 1/2 X 11) | Material |  | KG | 0.01 | 23.15 | 0.23
Insumo | 00005073 | SINAPI | PREGO DE ACO POLIDO COM CABECA 17 X 24 (2 1/4 X 11) | Material |  | KG | 0.019 | 19.12 | 0.36
Insumo | 00004491 | SINAPI | PONTALETE *7,5 X 7,5* CM EM PINUS, MISTA OU EQUIVALENTE DA REGIAO - BRUTA | Material |  | M | 1.218 | 6.38 | 7.77
Insumo | 00020247 | SINAPI | PREGO DE ACO POLIDO COM CABECA 15 X 15 (1 1/4 X 13) | Material |  | KG | 0.004 | 20.77 | 0.08
Insumo | 00004517 | SINAPI | SARRAFO *2,5 X 7,5* CM EM PINUS, MISTA OU EQUIVALENTE DA REGIAO - BRUTA | Material |  | M | 0.722 | 2.23 | 1.61
|  |  |  | MO sem LS => | 42.68 | LS => | 0 | MO com LS => | 42.68
|  |  |  | Valor do BDI => | 17.87 |  | Valor com BDI => |  | 92.34
[6 empty] | Quant. => | 9.2 | Preço Total => | 849.52
5.4.6 | Código | Banco | Descrição | Tipo |  | Und | Quant. | Valor Unit | Total
Composição | 96546 | SINAPI | ARMAÇÃO DE BLOCO, VIGA BALDRAME OU SAPATA UTILIZANDO AÇO CA-50 DE 10 MM - MONTAGEM. AF_06/2017 | FUES - FUNDAÇÕES E ESTRUTURAS |  | KG | 1 | 15.54 | 15.54
Composição Auxiliar | 92794 | SINAPI | CORTE E DOBRA DE AÇO CA-50, DIÂMETRO DE 10,0 MM, UTILIZADO EM ESTRUTURAS DIVERSAS, EXCETO LAJES. AF_12/2015 | FUES - FUNDAÇÕES E ESTRUTURAS |  | KG | 1 | 12.42 | 12.42
Composição Auxiliar | 88245 | SINAPI | ARMADOR COM ENCARGOS COMPLEMENTARES | SEDI - SERVIÇOS DIVERSOS |  | H | 0.089 | 21.94 | 1.95
Composição Auxiliar | 88238 | SINAPI | AJUDANTE DE ARMADOR COM ENCARGOS COMPLEMENTARES | SEDI - SERVIÇOS DIVERSOS |  | H | 0.029 | 16.52 | 0.47
Insumo | 00043132 | SINAPI | ARAME RECOZIDO 16 BWG, D = 1,65 MM (0,016 KG/M) OU 18 BWG, D = 1,25 MM (0,01 KG/M) | Material |  | KG | 0.025 | 25 | 0.62
Insumo | 00039017 | SINAPI | ESPACADOR / DISTANCIADOR CIRCULAR COM ENTRADA LATERAL, EM PLASTICO, PARA VERGALHAO *4,2 A 12,5* MM, COBRIMENTO 20 MM | Material |  | UN | 0.4655 | 0.18 | 0.08
|  |  |  | MO sem LS => | 2.2 | LS => | 0 | MO com LS => | 2.2
|  |  |  | Valor do BDI => | 3.72 |  | Valor com BDI => |  | 19.26
[6 empty] | Quant. => | 281.03 | Preço Total => | 5412.63
5.4.7 | Código | Banco | Descrição | Tipo |  | Und | Quant. | Valor Unit | Total
Composição | 96544 | SINAPI | ARMAÇÃO DE BLOCO, VIGA BALDRAME OU SAPATA UTILIZANDO AÇO CA-50 DE 6,3 MM - MONTAGEM. AF_06/2017 | FUES - FUNDAÇÕES E ESTRUTURAS |  | KG | 1 | 18.28 | 18.28
Composição Auxiliar | 92792 | SINAPI | CORTE E DOBRA DE AÇO CA-50, DIÂMETRO DE 6,3 MM, UTILIZADO EM ESTRUTURAS DIVERSAS, EXCETO LAJES. AF_12/2015 | FUES - FUNDAÇÕES E ESTRUTURAS |  | KG | 1 | 13.34 | 13.34
Composição Auxiliar | 88238 | SINAPI | AJUDANTE DE ARMADOR COM ENCARGOS COMPLEMENTARES | SEDI - SERVIÇOS DIVERSOS |  | H | 0.049 | 16.52 | 0.8
Composição Auxiliar | 88245 | SINAPI | ARMADOR COM ENCARGOS COMPLEMENTARES | SEDI - SERVIÇOS DIVERSOS |  | H | 0.151 | 21.94 | 3.31
Insumo | 00043132 | SINAPI | ARAME RECOZIDO 16 BWG, D = 1,65 MM (0,016 KG/M) OU 18 BWG, D = 1,25 MM (0,01 KG/M) | Material |  | KG | 0.025 | 25 | 0.62
Insumo | 00039017 | SINAPI | ESPACADOR / DISTANCIADOR CIRCULAR COM ENTRADA LATERAL, EM PLASTICO, PARA VERGALHAO *4,2 A 12,5* MM, COBRIMENTO 20 MM | Material |  | UN | 1.19 | 0.18 | 0.21
|  |  |  | MO sem LS => | 4.14 | LS => | 0 | MO com LS => | 4.14
|  |  |  | Valor do BDI => | 4.38 |  | Valor com BDI => |  | 22.66
[6 empty] | Quant. => | 21.85 | Preço Total => | 495.12
5.4.8 | Código | Banco | Descrição | Tipo |  | Und | Quant. | Valor Unit | Total
Composição | FUN-CON-135 | SETOP | FORNECIMENTO DE CONCRETO ESTRUTURAL, USINADO BOMBEADO, COM FCK 25 MPA, INCLUSIVE LANÇAMENTO, ADENSAMENTO E ACABAMENTO (FUNDAÇÃO) |  |  | m³ | 1 | 356.26 | 356.26
Insumo | MATED- 9047 | SETOP | CONCRETO DOSADO EM CENTRAL BOMBEÁVEL ( RESISTÊNCIA: 25,0 MPA/ BRITA: 0 E 1/SLUMP: 100+- 20) | Material |  | m³ | 1.05 | 289.11 | 303.56
Insumo | MATED- 12059 | SETOP | TAXA DE BOMBEAMENTO DE CONCRETO | Material |  | m³ | 1 | 30 | 30
Insumo | ED-8505 | SETOP | APLICAÇÃO DE CONCRETO EM FUNDAÇÃO, INCLUSIVE ESPALHAMENTO, ADENSAMENTO E ACABAMENTO | Serviços |  | m³ | 1 | 22.7 | 22.7
|  |  |  | MO sem LS => | 0 | LS => | 0 | MO com LS => | 0
|  |  |  | Valor do BDI => | 85.5 |  | Valor com BDI => |  | 441.76
[6 empty] | Quant. => | 4.86 | Preço Total => | 2146.95
5.4.9 | Código | Banco | Descrição | Tipo |  | Und | Quant. | Valor Unit | Total
Composição | 95601 | SINAPI | ARRASAMENTO MECANICO DE ESTACA DE CONCRETO ARMADO, DIAMETROS DE ATÉ 40 CM. AF_11/2016 | FUES - FUNDAÇÕES E ESTRUTURAS |  | UN | 1 | 13.56 | 13.56
Composição Auxiliar | 102275 | SINAPI | MARTELO DEMOLIDOR ELÉTRICO, COM POTÊNCIA DE 2.000 W, 1.000 IMPACTOS POR MINUTO, PESO DE 30 KG - CHP DIURNO. AF_01/2021 | CHOR - CUSTOS HORÁRIOS DE MÁQUINAS E EQUIPAMENTOS |  | CHP | 0.1627 | 22.77 | 3.7
Composição Auxiliar | 102274 | SINAPI | MARTELO DEMOLIDOR ELÉTRICO, COM POTÊNCIA DE 2.000 W, 1.000 IMPACTOS POR MINUTO, PESO DE 30 KG - CHI DIURNO. AF_01/2021 | CHOR - CUSTOS HORÁRIOS DE MÁQUINAS E EQUIPAMENTOS |  | CHI | 0.2003 | 20.81 | 4.16
Composição Auxiliar | 88316 | SINAPI | SERVENTE COM ENCARGOS COMPLEMENTARES | SEDI - SERVIÇOS DIVERSOS |  | H | 0.363 | 15.71 | 5.7
|  |  |  | MO sem LS => | 10.53 | LS => | 0 | MO com LS => | 10.53
|  |  |  | Valor do BDI => | 3.25 |  | Valor com BDI => |  | 16.81
[6 empty] | Quant. => | 14 | Preço Total => | 235.34
5.4.10 | Código | Banco | Descrição | Tipo |  | Und | Quant. | Valor Unit | Total
Composição | 93375 | SINAPI | REATERRO MECANIZADO DE VALA COM RETROESCAVADEIRA (CAPACIDADE DA CAÇAMBA DA RETRO: 0,26 M³ / POTÊNCIA: 88 HP), LARGURA DE 0,8 A 1,5 M, PROFUNDIDADE ATÉ 1,5 M, COM SOLO DE 1ª CATEGORIA EM LOCAIS COM ALTO NÍVEL DE INTERFERÊNCIA. AF_04/2016 | MOVT - MOVIMENTO DE TERRA |  | m³ | 1 | 16.81 | 16.81
Composição Auxiliar | 5678 | SINAPI | RETROESCAVADEIRA SOBRE RODAS COM CARREGADEIRA, TRAÇÃO 4X4, POTÊNCIA LÍQ. 88 HP, CAÇAMBA CARREG. CAP. MÍN. 1 M3, CAÇAMBA RETRO CAP. 0,26 M3, PESO OPERACIONAL MÍN. 6.674 KG, PROFUNDIDADE ESCAVAÇÃO MÁX. 4,37 M - CHP DIURNO. AF_06/2014 | CHOR - CUSTOS HORÁRIOS DE MÁQUINAS E EQUIPAMENTOS |  | CHP | 0.035 | 112 | 3.92
Composição Auxiliar | 91533 | SINAPI | COMPACTADOR DE SOLOS DE PERCUSSÃO (SOQUETE) COM MOTOR A GASOLINA 4 TEMPOS, POTÊNCIA 4 CV - CHP DIURNO. AF_08/2015 | CHOR - CUSTOS HORÁRIOS DE MÁQUINAS E EQUIPAMENTOS |  | CHP | 0.158 | 31.48 | 4.97
Composição Auxiliar | 91534 | SINAPI | COMPACTADOR DE SOLOS DE PERCUSSÃO (SOQUETE) COM MOTOR A GASOLINA 4 TEMPOS, POTÊNCIA 4 CV - CHI DIURNO. AF_08/2015 | CHOR - CUSTOS HORÁRIOS DE MÁQUINAS E EQUIPAMENTOS |  | CHI | 0.147 | 24.58 | 3.61
Composição Auxiliar | 5679 | SINAPI | RETROESCAVADEIRA SOBRE RODAS COM CARREGADEIRA, TRAÇÃO 4X4, POTÊNCIA LÍQ. 88 HP, CAÇAMBA CARREG. CAP. MÍN. 1 M3, CAÇAMBA RETRO CAP. 0,26 M3, PESO OPERACIONAL MÍN. 6.674 KG, PROFUNDIDADE ESCAVAÇÃO MÁX. 4,37 M - CHI DIURNO. AF_06/2014 | CHOR - CUSTOS HORÁRIOS DE MÁQUINAS E EQUIPAMENTOS |  | CHI | 0.046 | 48.48 | 2.23
Composição Auxiliar | 95606 | SINAPI | UMIDIFICAÇÃO DE MATERIAL PARA VALAS COM CAMINHÃO PIPA 10000L. AF_11/2016 | MOVT - MOVIMENTO DE TERRA |  | m³ | 1 | 1.55 | 1.55
Composição Auxiliar | 88316 | SINAPI | SERVENTE COM ENCARGOS COMPLEMENTARES | SEDI - SERVIÇOS DIVERSOS |  | H | 0.034 | 15.71 | 0.53
|  |  |  | MO sem LS => | 8.93 | LS => | 0 | MO com LS => | 8.93
|  |  |  | Valor do BDI => | 4.03 |  | Valor com BDI => |  | 20.84
[6 empty] | Quant. => | 1.1 | Preço Total => | 22.92
5.5 |  |  | MURETA | [5 empty] | 16315.2
5.5.1 | Código | Banco | Descrição | Tipo |  | Und | Quant. | Valor Unit | Total
Composição | CP-PL-16 | Próprio | MURETA EM ALVENARIA COM BLOCO 19X19X39 - MODULO DE 1,00M-H<=0,60 COM TRECHO DE 40 CM ENTERRADO | SEDI - SERVIÇOS DIVERSOS |  | UN | 1 | 146.2 | 146.2
Composição Auxiliar | CP-BLOCO | Próprio | BLOCO CONCRETO ESTRTUTURAL 19 x 19 x 39 CM, FBK 8 MPA (NBR 6136) | 40.3 |  | m² | 0.57 | 62.95 | 35.88
Composição Auxiliar | CP-CINTA | Próprio | CINTA DE AMARRAÇÃO DE ALVENARIA COM BLOCO DE CONCRETO ESTRUTRAL, CANALETA TIPO "U", ESP. 19CM, (FBK 4,5 MPA), PARA REVESTIMENTO, INCLUSIVE ARGAMASSA PARA ASSENTAMENTO, EXCLUSIVE GRAUTE E ARMAÇÃO(BASEADO NA COMPOSIÇÃO SETOP ED-48389) | SEDI - SERVIÇOS DIVERSOS |  | M | 2 | 13.43 | 26.86
Composição Auxiliar | 89994 | SINAPI | GRAUTEAMENTO DE CINTA INTERMEDIÁRIA OU DE CONTRAVERGA EM ALVENARIA ESTRUTURAL. AF_01/2015 | FUES - FUNDAÇÕES E ESTRUTURAS |  | m³ | 0.0135 | 596.84 | 8.05
Composição Auxiliar | 89995 | SINAPI | GRAUTEAMENTO DE CINTA SUPERIOR OU DE VERGA EM ALVENARIA ESTRUTURAL. AF_01/2015 | FUES - FUNDAÇÕES E ESTRUTURAS |  | m³ | 0.0135 | 680.08 | 9.18
Composição Auxiliar | 89993 | SINAPI | GRAUTEAMENTO VERTICAL EM ALVENARIA ESTRUTURAL. AF_01/2015 | FUES - FUNDAÇÕES E ESTRUTURAS |  | m³ | 0.0139 | 708.68 | 9.85
Composição Auxiliar | 89998 | SINAPI | ARMAÇÃO DE CINTA DE ALVENARIA ESTRUTURAL; DIÂMETRO DE 10,0 MM. AF_01/2015 | FUES - FUNDAÇÕES E ESTRUTURAS |  | KG | 1.23 | 12.55 | 15.43
Composição Auxiliar | 89996 | SINAPI | ARMAÇÃO VERTICAL DE ALVENARIA ESTRUTURAL; DIÂMETRO DE 10,0 MM. AF_01/2015 | FUES - FUNDAÇÕES E ESTRUTURAS |  | KG | 3.15 | 13 | 40.95
|  |  |  | MO sem LS => | 45.98 | LS => | 0 | MO com LS => | 45.98
|  |  |  | Valor do BDI => | 35.08 |  | Valor com BDI => |  | 181.28
[6 empty] | Quant. => | 90 | Preço Total => | 16315.2
5.6 |  |  | FUNDACAO MURETA | [5 empty] | 15444.93
5.6.1 | Código | Banco | Descrição | Tipo |  | Und | Quant. | Valor Unit | Total
Composição | 102279 | SINAPI | ESCAVAÇÃO MECANIZADA DE VALA COM PROF. ATÉ 1,5 M (MÉDIA ENTRE MONTANTE E JUSANTE/UMA COMPOSIÇÃO POR TRECHO), COM ESCAVADEIRA HIDRÁULICA (0,8 M3/111 HP),LARG. MENOR QUE 1,5 M, EM SOLO DE 1A CATEGORIA, LOCAIS COM BAIXO NÍVEL DE INTERFERÊNCIA. AF_02/2021 | MOVT - MOVIMENTO DE TERRA |  | m³ | 1 | 5.05 | 5.05
Composição Auxiliar | 5631 | SINAPI | ESCAVADEIRA HIDRÁULICA SOBRE ESTEIRAS, CAÇAMBA 0,80 M3, PESO OPERACIONAL 17 T, POTENCIA BRUTA 111 HP - CHP DIURNO. AF_06/2014 | CHOR - CUSTOS HORÁRIOS DE MÁQUINAS E EQUIPAMENTOS |  | CHP | 0.02 | 151.55 | 3.03
Composição Auxiliar | 5632 | SINAPI | ESCAVADEIRA HIDRÁULICA SOBRE ESTEIRAS, CAÇAMBA 0,80 M3, PESO OPERACIONAL 17 T, POTENCIA BRUTA 111 HP - CHI DIURNO. AF_06/2014 | CHOR - CUSTOS HORÁRIOS DE MÁQUINAS E EQUIPAMENTOS |  | CHI | 0.0217 | 63.32 | 1.37
Composição Auxiliar | 88316 | SINAPI | SERVENTE COM ENCARGOS COMPLEMENTARES | SEDI - SERVIÇOS DIVERSOS |  | H | 0.0417 | 15.71 | 0.65
|  |  |  | MO sem LS => | 1.49 | LS => | 0 | MO com LS => | 1.49
|  |  |  | Valor do BDI => | 1.21 |  | Valor com BDI => |  | 6.26
[6 empty] | Quant. => | 20.25 | Preço Total => | 126.76
5.6.2 | Código | Banco | Descrição | Tipo |  | Und | Quant. | Valor Unit | Total
Composição | FUN-LAS-005 | SETOP | LASTRO DE CONCRETO MAGRO, INCLUSIVE TRANSPORTE, LANÇAMENTO E ADENSAMENTO |  |  | m³ | 1 | 369.7 | 369.7
Insumo | ED-8505 | SETOP | APLICAÇÃO DE CONCRETO EM FUNDAÇÃO, INCLUSIVE ESPALHAMENTO, ADENSAMENTO E ACABAMENTO | Serviços |  | m³ | 1 | 22.7 | 22.7
Insumo | ED-48310 | SETOP | CONCRETO MAGRO, TRAÇO 1:4:8, PREPARADO EM OBRA COM BETONEIRA, SEM FUNÇÃO ESTRUTURAL | Serviços |  | m³ | 1.05 | 277.1 | 290.95
Insumo | ED-8503 | SETOP | LANÇAMENTO DE CONCRETO EM FUNDAÇÃO , INCLUSIVE TRANSPORTE ATÉ O LOCAL DE APLICAÇÃO, EXCLUSIVE APLICAÇÃO | Serviços |  | m³ | 1 | 56.05 | 56.05
|  |  |  | MO sem LS => | 0 | LS => | 0 | MO com LS => | 0
|  |  |  | Valor do BDI => | 88.72 |  | Valor com BDI => |  | 458.42
[6 empty] | Quant. => | 1.35 | Preço Total => | 618.86
5.6.3 | Código | Banco | Descrição | Tipo |  | Und | Quant. | Valor Unit | Total
Composição | 96542 | SINAPI | FABRICAÇÃO, MONTAGEM E DESMONTAGEM DE FÔRMA PARA VIGA BALDRAME, EM CHAPA DE MADEIRA COMPENSADA RESINADA, E=17 MM, 4 UTILIZAÇÕES. AF_06/2017 | FUES - FUNDAÇÕES E ESTRUTURAS |  | m² | 1 | 74.47 | 74.47
Composição Auxiliar | 91692 | SINAPI | SERRA CIRCULAR DE BANCADA COM MOTOR ELÉTRICO POTÊNCIA DE 5HP, COM COIFA PARA DISCO 10" - CHP DIURNO. AF_08/2015 | CHOR - CUSTOS HORÁRIOS DE MÁQUINAS E EQUIPAMENTOS |  | CHP | 0.014 | 27.09 | 0.37
Composição Auxiliar | 91693 | SINAPI | SERRA CIRCULAR DE BANCADA COM MOTOR ELÉTRICO POTÊNCIA DE 5HP, COM COIFA PARA DISCO 10" - CHI DIURNO. AF_08/2015 | CHOR - CUSTOS HORÁRIOS DE MÁQUINAS E EQUIPAMENTOS |  | CHI | 0.029 | 23.9 | 0.69
Composição Auxiliar | 88239 | SINAPI | AJUDANTE DE CARPINTEIRO COM ENCARGOS COMPLEMENTARES | SEDI - SERVIÇOS DIVERSOS |  | H | 0.725 | 18.07 | 13.1
Composição Auxiliar | 88262 | SINAPI | CARPINTEIRO DE FORMAS COM ENCARGOS COMPLEMENTARES | SEDI - SERVIÇOS DIVERSOS |  | H | 1.749 | 21.87 | 38.25
Insumo | 00001358 | SINAPI | CHAPA DE MADEIRA COMPENSADA RESINADA PARA FORMA DE CONCRETO, DE *2,2 X 1,1* M, E = 17 MM | Material |  | m² | 0.315 | 38.03 | 11.97
Insumo | 00002692 | SINAPI | DESMOLDANTE PROTETOR PARA FORMAS DE MADEIRA, DE BASE OLEOSA EMULSIONADA EM AGUA | Material |  | L | 0.01 | 4.03 | 0.04
Insumo | 00040304 | SINAPI | PREGO DE ACO POLIDO COM CABECA DUPLA 17 X 27 (2 1/2 X 11) | Material |  | KG | 0.01 | 23.15 | 0.23
Insumo | 00005073 | SINAPI | PREGO DE ACO POLIDO COM CABECA 17 X 24 (2 1/4 X 11) | Material |  | KG | 0.019 | 19.12 | 0.36
Insumo | 00004491 | SINAPI | PONTALETE *7,5 X 7,5* CM EM PINUS, MISTA OU EQUIVALENTE DA REGIAO - BRUTA | Material |  | M | 1.218 | 6.38 | 7.77
Insumo | 00020247 | SINAPI | PREGO DE ACO POLIDO COM CABECA 15 X 15 (1 1/4 X 13) | Material |  | KG | 0.004 | 20.77 | 0.08
Insumo | 00004517 | SINAPI | SARRAFO *2,5 X 7,5* CM EM PINUS, MISTA OU EQUIVALENTE DA REGIAO - BRUTA | Material |  | M | 0.722 | 2.23 | 1.61
|  |  |  | MO sem LS => | 42.68 | LS => | 0 | MO com LS => | 42.68
|  |  |  | Valor do BDI => | 17.87 |  | Valor com BDI => |  | 92.34
[6 empty] | Quant. => | 54 | Preço Total => | 4986.36
5.6.4 | Código | Banco | Descrição | Tipo |  | Und | Quant. | Valor Unit | Total
Composição | 96546 | SINAPI | ARMAÇÃO DE BLOCO, VIGA BALDRAME OU SAPATA UTILIZANDO AÇO CA-50 DE 10 MM - MONTAGEM. AF_06/2017 | FUES - FUNDAÇÕES E ESTRUTURAS |  | KG | 1 | 15.54 | 15.54
Composição Auxiliar | 92794 | SINAPI | CORTE E DOBRA DE AÇO CA-50, DIÂMETRO DE 10,0 MM, UTILIZADO EM ESTRUTURAS DIVERSAS, EXCETO LAJES. AF_12/2015 | FUES - FUNDAÇÕES E ESTRUTURAS |  | KG | 1 | 12.42 | 12.42
Composição Auxiliar | 88245 | SINAPI | ARMADOR COM ENCARGOS COMPLEMENTARES | SEDI - SERVIÇOS DIVERSOS |  | H | 0.089 | 21.94 | 1.95
Composição Auxiliar | 88238 | SINAPI | AJUDANTE DE ARMADOR COM ENCARGOS COMPLEMENTARES | SEDI - SERVIÇOS DIVERSOS |  | H | 0.029 | 16.52 | 0.47
Insumo | 00043132 | SINAPI | ARAME RECOZIDO 16 BWG, D = 1,65 MM (0,016 KG/M) OU 18 BWG, D = 1,25 MM (0,01 KG/M) | Material |  | KG | 0.025 | 25 | 0.62
Insumo | 00039017 | SINAPI | ESPACADOR / DISTANCIADOR CIRCULAR COM ENTRADA LATERAL, EM PLASTICO, PARA VERGALHAO *4,2 A 12,5* MM, COBRIMENTO 20 MM | Material |  | UN | 0.4655 | 0.18 | 0.08
|  |  |  | MO sem LS => | 2.2 | LS => | 0 | MO com LS => | 2.2
|  |  |  | Valor do BDI => | 3.72 |  | Valor com BDI => |  | 19.26
[6 empty] | Quant. => | 225 | Preço Total => | 4333.5
5.6.5 | Código | Banco | Descrição | Tipo |  | Und | Quant. | Valor Unit | Total
Composição | 96544 | SINAPI | ARMAÇÃO DE BLOCO, VIGA BALDRAME OU SAPATA UTILIZANDO AÇO CA-50 DE 6,3 MM - MONTAGEM. AF_06/2017 | FUES - FUNDAÇÕES E ESTRUTURAS |  | KG | 1 | 18.28 | 18.28
Composição Auxiliar | 92792 | SINAPI | CORTE E DOBRA DE AÇO CA-50, DIÂMETRO DE 6,3 MM, UTILIZADO EM ESTRUTURAS DIVERSAS, EXCETO LAJES. AF_12/2015 | FUES - FUNDAÇÕES E ESTRUTURAS |  | KG | 1 | 13.34 | 13.34
Composição Auxiliar | 88238 | SINAPI | AJUDANTE DE ARMADOR COM ENCARGOS COMPLEMENTARES | SEDI - SERVIÇOS DIVERSOS |  | H | 0.049 | 16.52 | 0.8
Composição Auxiliar | 88245 | SINAPI | ARMADOR COM ENCARGOS COMPLEMENTARES | SEDI - SERVIÇOS DIVERSOS |  | H | 0.151 | 21.94 | 3.31
Insumo | 00043132 | SINAPI | ARAME RECOZIDO 16 BWG, D = 1,65 MM (0,016 KG/M) OU 18 BWG, D = 1,25 MM (0,01 KG/M) | Material |  | KG | 0.025 | 25 | 0.62
Insumo | 00039017 | SINAPI | ESPACADOR / DISTANCIADOR CIRCULAR COM ENTRADA LATERAL, EM PLASTICO, PARA VERGALHAO *4,2 A 12,5* MM, COBRIMENTO 20 MM | Material |  | UN | 1.19 | 0.18 | 0.21
|  |  |  | MO sem LS => | 4.14 | LS => | 0 | MO com LS => | 4.14
|  |  |  | Valor do BDI => | 4.38 |  | Valor com BDI => |  | 22.66
[6 empty] | Quant. => | 126 | Preço Total => | 2855.16
5.6.6 | Código | Banco | Descrição | Tipo |  | Und | Quant. | Valor Unit | Total
Composição | FUN-CON-135 | SETOP | FORNECIMENTO DE CONCRETO ESTRUTURAL, USINADO BOMBEADO, COM FCK 25 MPA, INCLUSIVE LANÇAMENTO, ADENSAMENTO E ACABAMENTO (FUNDAÇÃO) |  |  | m³ | 1 | 356.26 | 356.26
Insumo | MATED- 9047 | SETOP | CONCRETO DOSADO EM CENTRAL BOMBEÁVEL ( RESISTÊNCIA: 25,0 MPA/ BRITA: 0 E 1/SLUMP: 100+- 20) | Material |  | m³ | 1.05 | 289.11 | 303.56
Insumo | MATED- 12059 | SETOP | TAXA DE BOMBEAMENTO DE CONCRETO | Material |  | m³ | 1 | 30 | 30
Insumo | ED-8505 | SETOP | APLICAÇÃO DE CONCRETO EM FUNDAÇÃO, INCLUSIVE ESPALHAMENTO, ADENSAMENTO E ACABAMENTO | Serviços |  | m³ | 1 | 22.7 | 22.7
|  |  |  | MO sem LS => | 0 | LS => | 0 | MO com LS => | 0
|  |  |  | Valor do BDI => | 85.5 |  | Valor com BDI => |  | 441.76
[6 empty] | Quant. => | 5.4 | Preço Total => | 2385.5
5.6.7 | Código | Banco | Descrição | Tipo |  | Und | Quant. | Valor Unit | Total
Composição | 93375 | SINAPI | REATERRO MECANIZADO DE VALA COM RETROESCAVADEIRA (CAPACIDADE DA CAÇAMBA DA RETRO: 0,26 M³ / POTÊNCIA: 88 HP), LARGURA DE 0,8 A 1,5 M, PROFUNDIDADE ATÉ 1,5 M, COM SOLO DE 1ª CATEGORIA EM LOCAIS COM ALTO NÍVEL DE INTERFERÊNCIA. AF_04/2016 | MOVT - MOVIMENTO DE TERRA |  | m³ | 1 | 16.81 | 16.81
Composição Auxiliar | 5678 | SINAPI | RETROESCAVADEIRA SOBRE RODAS COM CARREGADEIRA, TRAÇÃO 4X4, POTÊNCIA LÍQ. 88 HP, CAÇAMBA CARREG. CAP. MÍN. 1 M3, CAÇAMBA RETRO CAP. 0,26 M3, PESO OPERACIONAL MÍN. 6.674 KG, PROFUNDIDADE ESCAVAÇÃO MÁX. 4,37 M - CHP DIURNO. AF_06/2014 | CHOR - CUSTOS HORÁRIOS DE MÁQUINAS E EQUIPAMENTOS |  | CHP | 0.035 | 112 | 3.92
Composição Auxiliar | 91533 | SINAPI | COMPACTADOR DE SOLOS DE PERCUSSÃO (SOQUETE) COM MOTOR A GASOLINA 4 TEMPOS, POTÊNCIA 4 CV - CHP DIURNO. AF_08/2015 | CHOR - CUSTOS HORÁRIOS DE MÁQUINAS E EQUIPAMENTOS |  | CHP | 0.158 | 31.48 | 4.97
Composição Auxiliar | 91534 | SINAPI | COMPACTADOR DE SOLOS DE PERCUSSÃO (SOQUETE) COM MOTOR A GASOLINA 4 TEMPOS, POTÊNCIA 4 CV - CHI DIURNO. AF_08/2015 | CHOR - CUSTOS HORÁRIOS DE MÁQUINAS E EQUIPAMENTOS |  | CHI | 0.147 | 24.58 | 3.61
Composição Auxiliar | 5679 | SINAPI | RETROESCAVADEIRA SOBRE RODAS COM CARREGADEIRA, TRAÇÃO 4X4, POTÊNCIA LÍQ. 88 HP, CAÇAMBA CARREG. CAP. MÍN. 1 M3, CAÇAMBA RETRO CAP. 0,26 M3, PESO OPERACIONAL MÍN. 6.674 KG, PROFUNDIDADE ESCAVAÇÃO MÁX. 4,37 M - CHI DIURNO. AF_06/2014 | CHOR - CUSTOS HORÁRIOS DE MÁQUINAS E EQUIPAMENTOS |  | CHI | 0.046 | 48.48 | 2.23
Composição Auxiliar | 95606 | SINAPI | UMIDIFICAÇÃO DE MATERIAL PARA VALAS COM CAMINHÃO PIPA 10000L. AF_11/2016 | MOVT - MOVIMENTO DE TERRA |  | m³ | 1 | 1.55 | 1.55
Composição Auxiliar | 88316 | SINAPI | SERVENTE COM ENCARGOS COMPLEMENTARES | SEDI - SERVIÇOS DIVERSOS |  | H | 0.034 | 15.71 | 0.53
|  |  |  | MO sem LS => | 8.93 | LS => | 0 | MO com LS => | 8.93
|  |  |  | Valor do BDI => | 4.03 |  | Valor com BDI => |  | 20.84
[6 empty] | Quant. => | 6.66 | Preço Total => | 138.79
5.7 |  |  | DRENAGEM DO MURO E JUNTAS | [5 empty] | 1998.38
5.7.1 | Código | Banco | Descrição | Tipo |  | Und | Quant. | Valor Unit | Total
Composição | JUN-DIL-005 | SETOP | ENCHIMENTO DE JUNTA COM MASTIQUE E = 3 MM |  |  | M | 1 | 23.54 | 23.54
Composição Auxiliar | MAO-OFC-075 | SETOP | PEDREIRO COM ENCARGOS COMPLEMENTARES |  |  | HORA | 0.33 | 22.09 | 7.28
Composição Auxiliar | MAO-AJD-040 | SETOP | SERVENTE COM ENCARGOS COMPLEMENTARES |  |  | HORA | 0.1 | 15.71 | 1.57
Insumo | MATED- 12338 | SETOP | MASTIQUE ELASTICO PARA JUNTA DE DILATAÇÃO | Material |  | U | 0.16777 | 87.61 | 14.69
|  |  |  | MO sem LS => | 7.05 | LS => | 0 | MO com LS => | 7.05
|  |  |  | Valor do BDI => | 5.64 |  | Valor com BDI => |  | 29.18
[6 empty] | Quant. => | 20.1 | Preço Total => | 586.51
5.7.2 | Código | Banco | Descrição | Tipo |  | Und | Quant. | Valor Unit | Total
Composição | 05.11.01 | SUDECAP | MANTA GEOTEXTIL - 180 G/M2 - RES.TRACAO >= 9 KN/M | MANTA DRENANTE GEOTEXTIL |  | m² | 1 | 3.79 | 3.79
Insumo | 55.10.88 | SUDECAP | SERVENTE | Mão de Obra |  | H | 0.03333 | 14.29 | 0.47
Insumo | 55.10.75 | SUDECAP | PEDREIRO | Mão de Obra |  | H | 0.03333 | 20.33 | 0.67
Insumo | 61.20.08 | SUDECAP | MANTA GEOTEXTIL RESIST.TRAÇAO 9 KN/M (180 G/M2) | Material |  | m² | 1 | 2.65 | 2.65
|  |  |  | MO sem LS => | 1.14 | LS => | 0 | MO com LS => | 1.14
|  |  |  | Valor do BDI => | 0.9 |  | Valor com BDI => |  | 4.69
[6 empty] | Quant. => | 160.8 | Preço Total => | 754.15
5.7.3 | Código | Banco | Descrição | Tipo |  | Und | Quant. | Valor Unit | Total
Composição | 05.12.01 | SUDECAP | D= 50 MM E COMPRIMENTO DE 0,50M | DRENO BARBACAN |  | UN | 1 | 6.55 | 6.55
Insumo | 55.10.75 | SUDECAP | PEDREIRO | Mão de Obra |  | H | 0.2 | 20.33 | 4.06
Insumo | 73.24.51 | SUDECAP | TUBO PVC ESGOTO D= 50MM X 6M PLASTUBOS | Material |  | UN | 0.08334 | 29.88 | 2.49
|  |  |  | MO sem LS => | 4.06 | LS => | 0 | MO com LS => | 4.06
|  |  |  | Valor do BDI => | 1.57 |  | Valor com BDI => |  | 8.12
[6 empty] | Quant. => | 81 | Preço Total => | 657.72
6 |  |  | CASA DE MAQUINAS | [5 empty] | 22644.03
6.1 |  |  | ESTRUTURA DA CASA DE MAQUINAS | [5 empty] | 22293.76
6.1.1 | Código | Banco | Descrição | Tipo |  | Und | Quant. | Valor Unit | Total
Composição | TER-ESC-015 | SETOP | ESCAVAÇÃO E CARGA MECANIZADA EM MATERIAL DE 1ª CATEGORIA |  |  | m³ | 1 | 3.3 | 3.3
Insumo | MATED- 11182 | SETOP | PÁ-CARREGADEIRA sobre pneus, diesel, potência 177 HP | Material |  | U | 0.018 | 124.17 | 2.23
Insumo | MATED- 11187 | SETOP | TRATOR DE ESTEIRAS 110 A 160HP C/ LAMINA PESO OPERACIONAL * 13T * (INCL MANUT/OPERACAO) | Material |  | U | 0.009 | 119.08 | 1.07
|  |  |  | MO sem LS => | 0 | LS => | 0 | MO com LS => | 0
|  |  |  | Valor do BDI => | 0.79 |  | Valor com BDI => |  | 4.09
[6 empty] | Quant. => | 32.66 | Preço Total => | 133.57
6.1.2 | Código | Banco | Descrição | Tipo |  | Und | Quant. | Valor Unit | Total
Composição | TER-ECR-005 | SETOP | ESCORAMENTO DE VALA TIPO CONTÍNUO EMPREGANDO PRANCHAS E LONGARINAS DE PEROBA |  |  | m² | 1 | 65.41 | 65.41
Composição Auxiliar | MAO-AJD-010 | SETOP | AJUDANTE DE CARPINTEIRO COM ENCARGOS COMPLEMENTARES |  |  | HORA | 1 | 18.07 | 18.07
Composição Auxiliar | MAO-OFC-020 | SETOP | CARPINTEIRO DE FORMA COM ENCARGOS COMPLEMENTARES |  |  | HORA | 1 | 21.87 | 21.87
Insumo | MATED- 11358 | SETOP | MADEIRA ROLICA SEM TRATAMENTO, EUCALIPTO OU EQUIVALENTE DA REGIAO, H = 3 M, D = 20 A 24 CM (PARA ESCORAMENTO) | Material |  | m | 1 | 8.27 | 8.27
Insumo | MATED- 11332 | SETOP | PREGO 18X30 COM CABEÇA (COMPRIMENTO: 69,0 MM¦DIÂMETRO: 3,4 MM¦ QUANTIDADE POR QUILO: 203) | Material |  | Kg | 0.1 | 8.26 | 0.82
Insumo | MATED- 11355 | SETOP | Viga (largura: 30,00 mm / altura: 160,00 mm / tipo de madeira: peróba ) | Material |  | m | 1.37 | 9.32 | 12.76
Insumo | MATED- 11357 | SETOP | Viga (largura: 60,00 mm / altura: 160,00 mm / tipo de madeira: peroba) | Material |  | m | 0.2 | 18.12 | 3.62
|  |  |  | MO sem LS => | 31.94 | LS => | 0 | MO com LS => | 31.94
|  |  |  | Valor do BDI => | 15.69 |  | Valor com BDI => |  | 81.1
[6 empty] | Quant. => | 21.32 | Preço Total => | 1729.05
6.1.3 | Código | Banco | Descrição | Tipo |  | Und | Quant. | Valor Unit | Total
Composição | CP-PL-21 | Próprio | ATERRO EM SOLO CIMENTO 1:15 (BASEADO NA SUDECAP 40.11.01) | 40.11 |  | m³ | 1 | 242.51 | 242.51
Insumo | 55.10.75 | SUDECAP | PEDREIRO | Mão de Obra |  | H | 2 | 20.33 | 40.66
Insumo | 55.10.88 | SUDECAP | SERVENTE | Mão de Obra |  | H | 11 | 14.29 | 157.19
Insumo | 62.01.05 | SUDECAP | CIMENTO PORTLAND COMUM ( CPIII-40 ) SC 50KG | Material |  | KG | 93.06 | 0.48 | 44.66
|  |  |  | MO sem LS => | 197.85 | LS => | 0 | MO com LS => | 197.85
|  |  |  | Valor do BDI => | 58.2 |  | Valor com BDI => |  | 300.71
[6 empty] | Quant. => | 7.95 | Preço Total => | 2390.64
6.1.4 | Código | Banco | Descrição | Tipo |  | Und | Quant. | Valor Unit | Total
Composição | FUN-LAS-005 | SETOP | LASTRO DE CONCRETO MAGRO, INCLUSIVE TRANSPORTE, LANÇAMENTO E ADENSAMENTO |  |  | m³ | 1 | 369.7 | 369.7
Insumo | ED-8505 | SETOP | APLICAÇÃO DE CONCRETO EM FUNDAÇÃO, INCLUSIVE ESPALHAMENTO, ADENSAMENTO E ACABAMENTO | Serviços |  | m³ | 1 | 22.7 | 22.7
Insumo | ED-48310 | SETOP | CONCRETO MAGRO, TRAÇO 1:4:8, PREPARADO EM OBRA COM BETONEIRA, SEM FUNÇÃO ESTRUTURAL | Serviços |  | m³ | 1.05 | 277.1 | 290.95
Insumo | ED-8503 | SETOP | LANÇAMENTO DE CONCRETO EM FUNDAÇÃO , INCLUSIVE TRANSPORTE ATÉ O LOCAL DE APLICAÇÃO, EXCLUSIVE APLICAÇÃO | Serviços |  | m³ | 1 | 56.05 | 56.05
|  |  |  | MO sem LS => | 0 | LS => | 0 | MO com LS => | 0
|  |  |  | Valor do BDI => | 88.72 |  | Valor com BDI => |  | 458.42
[6 empty] | Quant. => | 0.4 | Preço Total => | 183.36
6.1.5 | Código | Banco | Descrição | Tipo |  | Und | Quant. | Valor Unit | Total
Composição | FUN-FOR-010 | SETOP | FORMA E DESFORMA DE COMPENSADO RESINADO, ESP. 12MM, REAPROVEITAMENTO (3X) (FUNDAÇÃO) |  |  | m² | 1 | 43.26 | 43.26
Insumo | ED-8569 | SETOP | FORMA PARA VIGA-CINTA/ BLOCO COM CHAPA DE COMPENSADO RESINADO, ESP. 12MM ( DESMONTAGEM) | Serviços |  | m² | 1 | 6.04 | 6.04
Insumo | ED-8567 | SETOP | FORMA PARA VIGA-CINTA/ BLOCO COM CHAPA DE COMPENSADO RESINADO, ESP. 12MM (FABRICAÇÃO) | Serviços |  | m² | 0.33333 | 65.32 | 21.77
Insumo | ED-8568 | SETOP | FORMA PARA VIGA-CINTA/ BLOCO COM CHAPA DE COMPENSADO RESINADO, ESP. 12MM (MONTAGEM) | Serviços |  | m² | 1 | 15.45 | 15.45
|  |  |  | MO sem LS => | 0 | LS => | 0 | MO com LS => | 0
|  |  |  | Valor do BDI => | 10.38 |  | Valor com BDI => |  | 53.64
[6 empty] | Quant. => | 54.02 | Preço Total => | 2897.63
6.1.6 | Código | Banco | Descrição | Tipo |  | Und | Quant. | Valor Unit | Total
Composição | 92917 | SINAPI | ARMAÇÃO DE ESTRUTURAS DE CONCRETO ARMADO, EXCETO VIGAS, PILARES, LAJES E FUNDAÇÕES, UTILIZANDO AÇO CA-50 DE 8,0 MM - MONTAGEM. AF_12/2015 | FUES - FUNDAÇÕES E ESTRUTURAS |  | KG | 1 | 16.59 | 16.59
Composição Auxiliar | 92793 | SINAPI | CORTE E DOBRA DE AÇO CA-50, DIÂMETRO DE 8,0 MM, UTILIZADO EM ESTRUTURAS DIVERSAS, EXCETO LAJES. AF_12/2015 | FUES - FUNDAÇÕES E ESTRUTURAS |  | KG | 1 | 13.41 | 13.41
Composição Auxiliar | 88245 | SINAPI | ARMADOR COM ENCARGOS COMPLEMENTARES | SEDI - SERVIÇOS DIVERSOS |  | H | 0.0993 | 21.94 | 2.17
Composição Auxiliar | 88238 | SINAPI | AJUDANTE DE ARMADOR COM ENCARGOS COMPLEMENTARES | SEDI - SERVIÇOS DIVERSOS |  | H | 0.0162 | 16.52 | 0.26
Insumo | 00043132 | SINAPI | ARAME RECOZIDO 16 BWG, D = 1,65 MM (0,016 KG/M) OU 18 BWG, D = 1,25 MM (0,01 KG/M) | Material |  | KG | 0.025 | 25 | 0.62
Insumo | 00039017 | SINAPI | ESPACADOR / DISTANCIADOR CIRCULAR COM ENTRADA LATERAL, EM PLASTICO, PARA VERGALHAO *4,2 A 12,5* MM, COBRIMENTO 20 MM | Material |  | UN | 0.743 | 0.18 | 0.13
|  |  |  | MO sem LS => | 2.42 | LS => | 0 | MO com LS => | 2.42
|  |  |  | Valor do BDI => | 3.98 |  | Valor com BDI => |  | 20.57
[6 empty] | Quant. => | 328.8 | Preço Total => | 6763.41
6.1.7 | Código | Banco | Descrição | Tipo |  | Und | Quant. | Valor Unit | Total
Composição | 92919 | SINAPI | ARMAÇÃO DE ESTRUTURAS DE CONCRETO ARMADO, EXCETO VIGAS, PILARES, LAJES E FUNDAÇÕES, UTILIZANDO AÇO CA-50 DE 10,0 MM - MONTAGEM. AF_12/2015 | FUES - FUNDAÇÕES E ESTRUTURAS |  | KG | 1 | 14.95 | 14.95
Composição Auxiliar | 92794 | SINAPI | CORTE E DOBRA DE AÇO CA-50, DIÂMETRO DE 10,0 MM, UTILIZADO EM ESTRUTURAS DIVERSAS, EXCETO LAJES. AF_12/2015 | FUES - FUNDAÇÕES E ESTRUTURAS |  | KG | 1 | 12.42 | 12.42
Composição Auxiliar | 88238 | SINAPI | AJUDANTE DE ARMADOR COM ENCARGOS COMPLEMENTARES | SEDI - SERVIÇOS DIVERSOS |  | H | 0.0121 | 16.52 | 0.19
Composição Auxiliar | 88245 | SINAPI | ARMADOR COM ENCARGOS COMPLEMENTARES | SEDI - SERVIÇOS DIVERSOS |  | H | 0.0743 | 21.94 | 1.63
Insumo | 00043132 | SINAPI | ARAME RECOZIDO 16 BWG, D = 1,65 MM (0,016 KG/M) OU 18 BWG, D = 1,25 MM (0,01 KG/M) | Material |  | KG | 0.025 | 25 | 0.62
Insumo | 00039017 | SINAPI | ESPACADOR / DISTANCIADOR CIRCULAR COM ENTRADA LATERAL, EM PLASTICO, PARA VERGALHAO *4,2 A 12,5* MM, COBRIMENTO 20 MM | Material |  | UN | 0.543 | 0.18 | 0.09
|  |  |  | MO sem LS => | 1.72 | LS => | 0 | MO com LS => | 1.72
|  |  |  | Valor do BDI => | 3.58 |  | Valor com BDI => |  | 18.53
[6 empty] | Quant. => | 73.7 | Preço Total => | 1365.66
6.1.8 | Código | Banco | Descrição | Tipo |  | Und | Quant. | Valor Unit | Total
Composição | EST-CON-085 | SETOP | FORNECIMENTO DE CONCRETO ESTRUTURAL, USINADO, COM FCK 25 MPA, INCLUSIVE LANÇAMENTO, ADENSAMENTO E ACABAMENTO |  |  | m³ | 1 | 425.1 | 425.1
Insumo | MATED- 9041 | SETOP | CONCRETO DOSADO EM CENTRAL CONVENCIONAL ( RESISTÊNCIA: 25,0 MPA/ BRITA: 0 E 1/SLUMP: 60+-10) | Material |  | m³ | 1.05 | 304.48 | 319.7
Insumo | ED-8506 | SETOP | APLICAÇÃO DE CONCRETO EM ESTRUTURA, INCLUSIVE ESPALHAMENTO, ADENSAMENTO E ACABAMENTO | Serviços |  | m³ | 1 | 34.06 | 34.06
Insumo | ED-8504 | SETOP | LANÇAMENTO DE CONCRETO EM ESTRUTURA, INCLUSIVE TRANSPORTE ATÉ O LOCAL DE APLICAÇÃO, EXCLUSIVE APLICAÇÃO | Serviços |  | m³ | 1 | 71.34 | 71.34
|  |  |  | MO sem LS => | 0 | LS => | 0 | MO com LS => | 0
|  |  |  | Valor do BDI => | 102.02 |  | Valor com BDI => |  | 527.12
[6 empty] | Quant. => | 6.1 | Preço Total => | 3215.43
6.1.9 | Código | Banco | Descrição | Tipo |  | Und | Quant. | Valor Unit | Total
Composição | 74103/001 | SINAPI | ESCADA TIPO MARINHEIRO EM ACO CA-50 12,5", INCLUSO PINTURA COM FUNDO ANTICORROSIVO TIPO ZARCAO | ESQV - ESQUADRIAS/FERRAGENS/VIDROS |  | M | 1 | 73.02 | 73.02
Composição Auxiliar | 88309 | SINAPI | PEDREIRO COM ENCARGOS COMPLEMENTARES | SEDI - SERVIÇOS DIVERSOS |  | H | 0.4 | 22.09 | 8.83
Composição Auxiliar | 88316 | SINAPI | SERVENTE COM ENCARGOS COMPLEMENTARES | SEDI - SERVIÇOS DIVERSOS |  | H | 1.09 | 15.71 | 17.12
Composição Auxiliar | 88317 | SINAPI | SOLDADOR COM ENCARGOS COMPLEMENTARES | SEDI - SERVIÇOS DIVERSOS |  | H | 0.29 | 22.63 | 6.56
Composição Auxiliar | 88310 | SINAPI | PINTOR COM ENCARGOS COMPLEMENTARES | SEDI - SERVIÇOS DIVERSOS |  | H | 0.2 | 23.08 | 4.61
Insumo | 00010997 | SINAPI | ELETRODO REVESTIDO AWS - E7018, DIAMETRO IGUAL A 4,00 MM | Material |  | KG | 0.12 | 46 | 5.52
Insumo | 00007307 | SINAPI | FUNDO ANTICORROSIVO PARA METAIS FERROSOS (ZARCAO) | Material |  | L | 0.144 | 29.97 | 4.31
Insumo | 00003768 | SINAPI | LIXA EM FOLHA PARA FERRO, NUMERO 150 | Material |  | UN | 0.6 | 2.73 | 1.63
Insumo | 00005318 | SINAPI | SOLVENTE DILUENTE A BASE DE AGUARRAS | Material |  | L | 0.252 | 15.7 | 3.95
Insumo | 00000031 | SINAPI | ACO CA-50, 12,5 MM, VERGALHAO | Material |  | KG | 4.8 | 4.27 | 20.49
|  |  |  | MO sem LS => | 29 | LS => | 0 | MO com LS => | 29
|  |  |  | Valor do BDI => | 17.52 |  | Valor com BDI => |  | 90.54
[6 empty] | Quant. => | 2.5 | Preço Total => | 226.35
6.1.10 | Código | Banco | Descrição | Tipo |  | Und | Quant. | Valor Unit | Total
Composição | CP-ALC100 | Próprio | ALÇAPAO - 100X100 CM, CHAPA XADREZ | 13.55 |  | UN | 1 | 884.97 | 884.97
Composição Auxiliar | 40.24.15 | SUDECAP | ARGAMASSA DE CIMENTO E AREIA 1:3 | ARGAMASSA DE CIMENTO E AREIA - PREPARO |  | m³ | 0.0005 | 403.06 | 0.2
Insumo | 55.10.75 | SUDECAP | PEDREIRO | Mão de Obra |  | H | 1 | 20.33 | 20.33
Insumo | 55.10.88 | SUDECAP | SERVENTE | Mão de Obra |  | H | 1 | 14.29 | 14.29
Insumo | 00001337 | SINAPI | CHAPA DE ACO XADREZ PARA PISOS, E = 1/4 " (6,30 MM) 54,53 KG/M2 | Material |  | KG | 54.53 | 15.25 | 831.58
Insumo | 55.10.86 | SUDECAP | SERRALHEIRO | Mão de Obra |  | H | 1 | 18.57 | 18.57
|  |  |  | MO sem LS => | 53.23 | LS => | 0 | MO com LS => | 53.23
|  |  |  | Valor do BDI => | 212.39 |  | Valor com BDI => |  | 1097.36
[6 empty] | Quant. => | 1 | Preço Total => | 1097.36
6.1.11 | Código | Banco | Descrição | Tipo |  | Und | Quant. | Valor Unit | Total
Composição | REV-CHA-010 | SETOP | CHAPISCO COM ARGAMASSA, TRAÇO 1:3 (CIMENTO E AREIA), ESP. 5MM, APLICADO EM ALVENARIA COM PENEIRA, PREPARO MECÂNICO |  |  | m² | 1 | 9.94 | 9.94
Composição Auxiliar | MAO-OFC-075 | SETOP | PEDREIRO COM ENCARGOS COMPLEMENTARES |  |  | HORA | 0.2 | 22.09 | 4.41
Composição Auxiliar | MAO-AJD-040 | SETOP | SERVENTE COM ENCARGOS COMPLEMENTARES |  |  | HORA | 0.2 | 15.71 | 3.14
Insumo | ED-48302 | SETOP | ARGAMASSA, TRAÇO 1:3 ( CIMENTO E AREIA), PREPARO MECÂNICO | Serviços |  | m³ | 0.0055 | 435.75 | 2.39
|  |  |  | MO sem LS => | 5.9 | LS => | 0 | MO com LS => | 5.9
|  |  |  | Valor do BDI => | 2.38 |  | Valor com BDI => |  | 12.32
[6 empty] | Quant. => | 33.5 | Preço Total => | 412.72
6.1.12 | Código | Banco | Descrição | Tipo |  | Und | Quant. | Valor Unit | Total
Composição | 87792 | SINAPI | EMBOÇO OU MASSA ÚNICA EM ARGAMASSA TRAÇO 1:2:8, PREPARO MECÂNICO COM BETONEIRA 400 L, APLICADA MANUALMENTE EM PANOS CEGOS DE FACHADA (SEM PRESENÇA DE VÃOS), ESPESSURA DE 25 MM. AF_06/2014 | REVE - REVESTIMENTO E TRATAMENTO DE SUPERFÍCIES |  | m² | 1 | 31.97 | 31.97
Composição Auxiliar | 87292 | SINAPI | ARGAMASSA TRAÇO 1:2:8 (EM VOLUME DE CIMENTO, CAL E AREIA MÉDIA ÚMIDA) PARA EMBOÇO/MASSA ÚNICA/ASSENTAMENTO DE ALVENARIA DE VEDAÇÃO, PREPARO MECÂNICO COM BETONEIRA 400 L. AF_08/2019 | SEDI - SERVIÇOS DIVERSOS |  | m³ | 0.0293 | 403.88 | 11.83
Composição Auxiliar | 88316 | SINAPI | SERVENTE COM ENCARGOS COMPLEMENTARES | SEDI - SERVIÇOS DIVERSOS |  | H | 0.4 | 15.71 | 6.28
Composição Auxiliar | 88309 | SINAPI | PEDREIRO COM ENCARGOS COMPLEMENTARES | SEDI - SERVIÇOS DIVERSOS |  | H | 0.4 | 22.09 | 8.83
Insumo | 00037411 | SINAPI | TELA DE ACO SOLDADA GALVANIZADA/ZINCADA PARA ALVENARIA, FIO D = *1,24 MM, MALHA 25 X 25 MM | Material |  | m² | 0.1581 | 31.83 | 5.03
|  |  |  | MO sem LS => | 14.28 | LS => | 0 | MO com LS => | 14.28
|  |  |  | Valor do BDI => | 7.67 |  | Valor com BDI => |  | 39.64
[6 empty] | Quant. => | 33.5 | Preço Total => | 1327.94
6.1.13 | Código | Banco | Descrição | Tipo |  | Und | Quant. | Valor Unit | Total
Composição | PIN-ACR-005 | SETOP | PINTURA ACRÍLICA EM PAREDE, DUAS (2) DEMÃOS, EXCLUSIVE SELADOR ACRÍLICO E MASSA ACRÍLICA/CORRIDA (PVA) |  |  | m² | 1 | 11.77 | 11.77
Composição Auxiliar | MAO-AJD-030 | SETOP | AJUDANTE DE PINTOR COM ENCARGOS COMPLEMENTARES |  |  | HORA | 0.12644 | 15.71 | 1.98
Composição Auxiliar | MAO-OFC-080 | SETOP | PINTOR COM ENCARGOS COMPLEMENTARES |  |  | HORA | 0.25287 | 23.08 | 5.83
Insumo | MATED- 11448 | SETOP | TINTA ACRÍLICA (TIPO: PREMIUM/ACABAMENTO: FOSCO) | Material |  | l | 0.21 | 18.88 | 3.96
|  |  |  | MO sem LS => | 5.98 | LS => | 0 | MO com LS => | 5.98
|  |  |  | Valor do BDI => | 2.82 |  | Valor com BDI => |  | 14.59
[6 empty] | Quant. => | 33.5 | Preço Total => | 488.76
6.1.14 | Código | Banco | Descrição | Tipo |  | Und | Quant. | Valor Unit | Total
Composição | ED-19633 | SETOP | ESCORAMENTO METÁLICO PARA LAJE E VIGA EM CONCRETO ARMADO, TIPO "A", ALTURA DE (200 ATÉ 310)CM, INCLUSIVE DESCARGA, MONTAGEM, DESMONTAGEM E CARGA |  |  | m² | 1 | 10.19 | 10.19
Insumo | ED-19647 | SETOP | ESCORAMENTO METÁLICO PARA LAJE EM CONCRETO ARMADO, TIPO "A", ALTURA DE (200 ATÉ 310)CM, EXCLUSIVE DESCARGA, MONTAGEM, DESMONTAGEM E CARGA | Serviços |  | m² | 0.8875 | 5.81 | 5.15
Insumo | ED-19635 | SETOP | ESCORAMENTO METÁLICO PARA VIGA EM CONCRETO ARMADO, TIPO "A", ALTURA DE (200 ATÉ 310)CM, EXCLUSIVE DESCARGA, MONTAGEM, DESMONTAGEM E CARGA | Serviços |  | m² | 0.1125 | 8 | 0.9
Insumo | ED-19643 | SETOP | MONTAGEM E DESMONTAGEM DE ESCORAMENTO METÁLICO, TIPO "A" OU "B", PARA LAJE E VIGA EM CONCRETO ARMADO, INCLUSIVE DESGARGA E CARGA, EXCLUSIVE ESCORAMENTO | Serviços |  | m² | 1 | 4.14 | 4.14
|  |  |  | MO sem LS => | 0 | LS => | 0 | MO com LS => | 0
|  |  |  | Valor do BDI => | 2.44 |  | Valor com BDI => |  | 12.63
[6 empty] | Quant. => | 4.9 | Preço Total => | 61.88
6.2 |  |  | APOIO PARA AS BOMBAS | [5 empty] | 350.27
6.2.1 | Código | Banco | Descrição | Tipo |  | Und | Quant. | Valor Unit | Total
Composição | ALV-EST-015 | SETOP | ALVENARIA DE BLOCO DE CONCRETO CHEIO COM ARMAÇÃO, EM CONCRETO COM FCK 15MPA , ESP. 19CM, PARA REVESTIMENTO, INCLUSIVE ARGAMASSA PARA ASSENTAMENTO (DETALHE D - CADERNO SEDS) |  |  | m² | 1 | 191.74 | 191.74
Composição Auxiliar | ALV-BLO-045 | SETOP | ALVENARIA ESTRUTURAL COM BLOCO DE CONCRETO, ESP. 19CM, (FBK 4,5MPA), PARA REVESTIMENTO, INCLUSIVE ARGAMASSA PARA ASSENTAMENTO |  |  | m² | 1 | 66.51 | 66.51
Composição Auxiliar | ARM-AÇO-020 | SETOP | CORTE, DOBRA E MONTAGEM DE AÇO CA-50/60 |  |  | KG | 5.49 | 12.61 | 69.22
Composição Auxiliar | EST-CON-070 | SETOP | FORNECIMENTO DE CONCRETO NÃO ESTRUTURAL, USINADO, COM FCK 15 MPA, INCLUSIVE LANÇAMENTO, ADENSAMENTO E ACABAMENTO |  |  | m³ | 0.14153 | 395.75 | 56.01
|  |  |  | MO sem LS => | 29.4 | LS => | 0 | MO com LS => | 29.4
|  |  |  | Valor do BDI => | 46.01 |  | Valor com BDI => |  | 237.75
[6 empty] | Quant. => | 1 | Preço Total => | 237.75
6.2.2 | Código | Banco | Descrição | Tipo |  | Und | Quant. | Valor Unit | Total
Composição | EST-CON-085 | SETOP | FORNECIMENTO DE CONCRETO ESTRUTURAL, USINADO, COM FCK 25 MPA, INCLUSIVE LANÇAMENTO, ADENSAMENTO E ACABAMENTO |  |  | m³ | 1 | 425.1 | 425.1
Insumo | MATED- 9041 | SETOP | CONCRETO DOSADO EM CENTRAL CONVENCIONAL ( RESISTÊNCIA: 25,0 MPA/ BRITA: 0 E 1/SLUMP: 60+-10) | Material |  | m³ | 1.05 | 304.48 | 319.7
Insumo | ED-8506 | SETOP | APLICAÇÃO DE CONCRETO EM ESTRUTURA, INCLUSIVE ESPALHAMENTO, ADENSAMENTO E ACABAMENTO | Serviços |  | m³ | 1 | 34.06 | 34.06
Insumo | ED-8504 | SETOP | LANÇAMENTO DE CONCRETO EM ESTRUTURA, INCLUSIVE TRANSPORTE ATÉ O LOCAL DE APLICAÇÃO, EXCLUSIVE APLICAÇÃO | Serviços |  | m³ | 1 | 71.34 | 71.34
|  |  |  | MO sem LS => | 0 | LS => | 0 | MO com LS => | 0
|  |  |  | Valor do BDI => | 102.02 |  | Valor com BDI => |  | 527.12
[6 empty] | Quant. => | 0.06 | Preço Total => | 31.62
6.2.3 | Código | Banco | Descrição | Tipo |  | Und | Quant. | Valor Unit | Total
Composição | FUN-FOR-010 | SETOP | FORMA E DESFORMA DE COMPENSADO RESINADO, ESP. 12MM, REAPROVEITAMENTO (3X) (FUNDAÇÃO) |  |  | m² | 1 | 43.26 | 43.26
Insumo | ED-8569 | SETOP | FORMA PARA VIGA-CINTA/ BLOCO COM CHAPA DE COMPENSADO RESINADO, ESP. 12MM ( DESMONTAGEM) | Serviços |  | m² | 1 | 6.04 | 6.04
Insumo | ED-8567 | SETOP | FORMA PARA VIGA-CINTA/ BLOCO COM CHAPA DE COMPENSADO RESINADO, ESP. 12MM (FABRICAÇÃO) | Serviços |  | m² | 0.33333 | 65.32 | 21.77
Insumo | ED-8568 | SETOP | FORMA PARA VIGA-CINTA/ BLOCO COM CHAPA DE COMPENSADO RESINADO, ESP. 12MM (MONTAGEM) | Serviços |  | m² | 1 | 15.45 | 15.45
|  |  |  | MO sem LS => | 0 | LS => | 0 | MO com LS => | 0
|  |  |  | Valor do BDI => | 10.38 |  | Valor com BDI => |  | 53.64
[6 empty] | Quant. => | 0.6 | Preço Total => | 32.18
6.2.4 | Código | Banco | Descrição | Tipo |  | Und | Quant. | Valor Unit | Total
Composição | 100066 | SINAPI | ARMAÇÃO DO SISTEMA DE PAREDES DE CONCRETO, EXECUTADA COMO ARMADURA POSITIVA DE LAJES, TELA Q-196. AF_06/2019 | FUES - FUNDAÇÕES E ESTRUTURAS |  | KG | 1 | 17.75 | 17.75
Composição Auxiliar | 88245 | SINAPI | ARMADOR COM ENCARGOS COMPLEMENTARES | SEDI - SERVIÇOS DIVERSOS |  | H | 0.026 | 21.94 | 0.57
Composição Auxiliar | 88238 | SINAPI | AJUDANTE DE ARMADOR COM ENCARGOS COMPLEMENTARES | SEDI - SERVIÇOS DIVERSOS |  | H | 0.004 | 16.52 | 0.06
Insumo | 00043132 | SINAPI | ARAME RECOZIDO 16 BWG, D = 1,65 MM (0,016 KG/M) OU 18 BWG, D = 1,25 MM (0,01 KG/M) | Material |  | KG | 0.011 | 25 | 0.27
Insumo | 00039315 | SINAPI | ESPACADOR / DISTANCIADOR TIPO GARRA DUPLA, EM PLASTICO, COBRIMENTO *20* MM, PARA FERRAGENS DE LAJES E FUNDO DE VIGAS | Material |  | UN | 0.706 | 0.29 | 0.2
Insumo | 00007156 | SINAPI | TELA DE ACO SOLDADA NERVURADA, CA-60, Q-196, (3,11 KG/M2), DIAMETRO DO FIO = 5,0 MM, LARGURA = 2,45 M, ESPACAMENTO DA MALHA = 10 X 10 CM | Material |  | m² | 0.339 | 49.12 | 16.65
|  |  |  | MO sem LS => | 0.51 | LS => | 0 | MO com LS => | 0.51
|  |  |  | Valor do BDI => | 4.26 |  | Valor com BDI => |  | 22.01
[6 empty] | Quant. => | 1.87 | Preço Total => | 41.15
6.2.5 | Código | Banco | Descrição | Tipo |  | Und | Quant. | Valor Unit | Total
Composição | ED-19633 | SETOP | ESCORAMENTO METÁLICO PARA LAJE E VIGA EM CONCRETO ARMADO, TIPO "A", ALTURA DE (200 ATÉ 310)CM, INCLUSIVE DESCARGA, MONTAGEM, DESMONTAGEM E CARGA |  |  | m² | 1 | 10.19 | 10.19
Insumo | ED-19647 | SETOP | ESCORAMENTO METÁLICO PARA LAJE EM CONCRETO ARMADO, TIPO "A", ALTURA DE (200 ATÉ 310)CM, EXCLUSIVE DESCARGA, MONTAGEM, DESMONTAGEM E CARGA | Serviços |  | m² | 0.8875 | 5.81 | 5.15
Insumo | ED-19635 | SETOP | ESCORAMENTO METÁLICO PARA VIGA EM CONCRETO ARMADO, TIPO "A", ALTURA DE (200 ATÉ 310)CM, EXCLUSIVE DESCARGA, MONTAGEM, DESMONTAGEM E CARGA | Serviços |  | m² | 0.1125 | 8 | 0.9
Insumo | ED-19643 | SETOP | MONTAGEM E DESMONTAGEM DE ESCORAMENTO METÁLICO, TIPO "A" OU "B", PARA LAJE E VIGA EM CONCRETO ARMADO, INCLUSIVE DESGARGA E CARGA, EXCLUSIVE ESCORAMENTO | Serviços |  | m² | 1 | 4.14 | 4.14
|  |  |  | MO sem LS => | 0 | LS => | 0 | MO com LS => | 0
|  |  |  | Valor do BDI => | 2.44 |  | Valor com BDI => |  | 12.63
[6 empty] | Quant. => | 0.6 | Preço Total => | 7.57
7 |  |  | SERRALHERIA | [5 empty] | 392791.19
7.1 |  |  | GUARDA-CORPO | [5 empty] | 118794.9
7.1.1 | Código | Banco | Descrição | Tipo |  | Und | Quant. | Valor Unit | Total
Composição | 99839 | SINAPI | GUARDA-CORPO DE AÇO GALVANIZADO DE 1,10M DE ALTURA, MONTANTES TUBULARES DE 1.1/2 ESPAÇADOS DE 1,20M, TRAVESSA SUPERIOR DE 2, GRADIL FORMADO POR BARRAS CHATAS EM FERRO DE 32X4,8MM, FIXADO COM CHUMBADOR MECÂNICO. AF_04/2019_P | ESQV - ESQUADRIAS/FERRAGENS/VIDROS |  | M | 1 | 469.72 | 469.72
Composição Auxiliar | 88315 | SINAPI | SERRALHEIRO COM ENCARGOS COMPLEMENTARES | SEDI - SERVIÇOS DIVERSOS |  | H | 5.78 | 21.97 | 126.98
Composição Auxiliar | 88251 | SINAPI | AUXILIAR DE SERRALHEIRO COM ENCARGOS COMPLEMENTARES | SEDI - SERVIÇOS DIVERSOS |  | H | 4.748 | 17.42 | 82.71
Insumo | 00000546 | SINAPI | BARRA DE FERRO CHATA, RETANGULAR (QUALQUER BITOLA) | Material |  | KG | 9.224 | 10.43 | 96.2
Insumo | 00001332 | SINAPI | CHAPA DE ACO GROSSA, ASTM A36, E = 3/8 " (9,53 MM) 74,69 KG/M2 | Material |  | KG | 0.896 | 13.56 | 12.14
Insumo | 00011002 | SINAPI | ELETRODO REVESTIDO AWS - E6013, DIAMETRO IGUAL A 2,50 MM | Material |  | KG | 0.071 | 44.17 | 3.13
Insumo | 00011964 | SINAPI | PARAFUSO DE ACO TIPO CHUMBADOR PARABOLT, DIAMETRO 3/8", COMPRIMENTO 75 MM | Material |  | UN | 3.333 | 2.81 | 9.36
Insumo | 00021012 | SINAPI | TUBO ACO GALVANIZADO COM COSTURA, CLASSE LEVE, DN 40 MM ( 1 1/2"), E = 3,00 MM, *3,48* KG/M (NBR 5580) | Material |  | M | 0.9 | 62.07 | 55.86
Insumo | 00021013 | SINAPI | TUBO ACO GALVANIZADO COM COSTURA, CLASSE LEVE, DN 50 MM ( 2"), E = 3,00 MM, *4,40* KG/M (NBR 5580) | Material |  | M | 1.029 | 81 | 83.34
|  |  |  | MO sem LS => | 167.99 | LS => | 0 | MO com LS => | 167.99
|  |  |  | Valor do BDI => | 112.73 |  | Valor com BDI => |  | 582.45
[6 empty] | Quant. => | 193.48 | Preço Total => | 112692.42
7.1.2 | Código | Banco | Descrição | Tipo |  | Und | Quant. | Valor Unit | Total
Composição | 100747 | SINAPI | PINTURA COM TINTA ALQUÍDICA DE ACABAMENTO (ESMALTE SINTÉTICO FOSCO) PULVERIZADA SOBRE PERFIL METÁLICO EXECUTADO EM FÁBRICA (POR DEMÃO). AF_01/2020 | PINT - PINTURAS |  | m² | 1 | 7.84 | 7.84
Composição Auxiliar | 88310 | SINAPI | PINTOR COM ENCARGOS COMPLEMENTARES | SEDI - SERVIÇOS DIVERSOS |  | H | 0.0635 | 23.08 | 1.46
Insumo | 00005318 | SINAPI | SOLVENTE DILUENTE A BASE DE AGUARRAS | Material |  | L | 0.0584 | 15.7 | 0.91
Insumo | 00007288 | SINAPI | TINTA ESMALTE SINTETICO PREMIUM FOSCO | Material |  | L | 0.1945 | 28.17 | 5.47
|  |  |  | MO sem LS => | 1.14 | LS => | 0 | MO com LS => | 1.14
|  |  |  | Valor do BDI => | 1.88 |  | Valor com BDI => |  | 9.72
[6 empty] | Quant. => | 183.81 | Preço Total => | 1786.63
7.1.3 | Código | Banco | Descrição | Tipo |  | Und | Quant. | Valor Unit | Total
Composição | 100749 | SINAPI | PINTURA COM TINTA ALQUÍDICA DE ACABAMENTO (ESMALTE SINTÉTICO FOSCO) PULVERIZADA SOBRE SUPERFÍCIES METÁLICAS (EXCETO PERFIL) EXECUTADO EM OBRA (POR DEMÃO). AF_01/2020 | PINT - PINTURAS |  | m² | 1 | 18.94 | 18.94
Composição Auxiliar | 88310 | SINAPI | PINTOR COM ENCARGOS COMPLEMENTARES | SEDI - SERVIÇOS DIVERSOS |  | H | 0.5266 | 23.08 | 12.15
Insumo | 00005318 | SINAPI | SOLVENTE DILUENTE A BASE DE AGUARRAS | Material |  | L | 0.062 | 15.7 | 0.97
Insumo | 00007288 | SINAPI | TINTA ESMALTE SINTETICO PREMIUM FOSCO | Material |  | L | 0.2067 | 28.17 | 5.82
|  |  |  | MO sem LS => | 9.5 | LS => | 0 | MO com LS => | 9.5
|  |  |  | Valor do BDI => | 4.54 |  | Valor com BDI => |  | 23.48
[6 empty] | Quant. => | 183.81 | Preço Total => | 4315.85
7.2 |  |  | GRADIL | [5 empty] | 273996.29
7.2.1 | Código | Banco | Descrição | Tipo |  | Und | Quant. | Valor Unit | Total
Composição | 13.38.29 | SUDECAP | GRADIL NYLOFOR H=2.03 M INCLUSIVE POSTE OU EQUIVALENTE | GRADES |  | M | 1 | 294.42 | 294.42
Insumo | 55.10.88 | SUDECAP | SERVENTE | Mão de Obra |  | H | 2 | 14.29 | 28.58
Insumo | 55.10.75 | SUDECAP | PEDREIRO | Mão de Obra |  | H | 1 | 20.33 | 20.33
Insumo | 77.10.01 | SUDECAP | PARAFUSO PARABOLT DE 1/4" | Material |  | UN | 1.6 | 0.72 | 1.15
Insumo | 76.46.03 | SUDECAP | POSTE PARA GRADIL NYLOFOR 3D H= 2.60 M OU EQUIVALENTE | Material |  | UN | 0.4 | 149.09 | 59.63
Insumo | 78.13.01 | SUDECAP | GRADIL NYLOFOR 3D H= 2.03 M OU EQUIVALENTE | Material |  | UN | 0.4 | 461.84 | 184.73
|  |  |  | MO sem LS => | 48.91 | LS => | 0 | MO com LS => | 48.91
|  |  |  | Valor do BDI => | 70.66 |  | Valor com BDI => |  | 365.08
[6 empty] | Quant. => | 647.42 | Preço Total => | 236360.09
7.2.2 | Código | Banco | Descrição | Tipo |  | Und | Quant. | Valor Unit | Total
Composição | 93358 | SINAPI | ESCAVAÇÃO MANUAL DE VALA COM PROFUNDIDADE MENOR OU IGUAL A 1,30 M. AF_02/2021 | MOVT - MOVIMENTO DE TERRA |  | m³ | 1 | 62.14 | 62.14
Composição Auxiliar | 88316 | SINAPI | SERVENTE COM ENCARGOS COMPLEMENTARES | SEDI - SERVIÇOS DIVERSOS |  | H | 3.956 | 15.71 | 62.14
|  |  |  | MO sem LS => | 46.91 | LS => | 0 | MO com LS => | 46.91
|  |  |  | Valor do BDI => | 14.91 |  | Valor com BDI => |  | 77.05
[6 empty] | Quant. => | 22.75 | Preço Total => | 1752.88
7.2.3 | Código | Banco | Descrição | Tipo |  | Und | Quant. | Valor Unit | Total
Composição | FUN-LAS-005 | SETOP | LASTRO DE CONCRETO MAGRO, INCLUSIVE TRANSPORTE, LANÇAMENTO E ADENSAMENTO |  |  | m³ | 1 | 369.7 | 369.7
Insumo | ED-8505 | SETOP | APLICAÇÃO DE CONCRETO EM FUNDAÇÃO, INCLUSIVE ESPALHAMENTO, ADENSAMENTO E ACABAMENTO | Serviços |  | m³ | 1 | 22.7 | 22.7
Insumo | ED-48310 | SETOP | CONCRETO MAGRO, TRAÇO 1:4:8, PREPARADO EM OBRA COM BETONEIRA, SEM FUNÇÃO ESTRUTURAL | Serviços |  | m³ | 1.05 | 277.1 | 290.95
Insumo | ED-8503 | SETOP | LANÇAMENTO DE CONCRETO EM FUNDAÇÃO , INCLUSIVE TRANSPORTE ATÉ O LOCAL DE APLICAÇÃO, EXCLUSIVE APLICAÇÃO | Serviços |  | m³ | 1 | 56.05 | 56.05
|  |  |  | MO sem LS => | 0 | LS => | 0 | MO com LS => | 0
|  |  |  | Valor do BDI => | 88.72 |  | Valor com BDI => |  | 458.42
[6 empty] | Quant. => | 3.25 | Preço Total => | 1489.86
7.2.4 | Código | Banco | Descrição | Tipo |  | Und | Quant. | Valor Unit | Total
Composição | FUN-FOR-010 | SETOP | FORMA E DESFORMA DE COMPENSADO RESINADO, ESP. 12MM, REAPROVEITAMENTO (3X) (FUNDAÇÃO) |  |  | m² | 1 | 43.26 | 43.26
Insumo | ED-8569 | SETOP | FORMA PARA VIGA-CINTA/ BLOCO COM CHAPA DE COMPENSADO RESINADO, ESP. 12MM ( DESMONTAGEM) | Serviços |  | m² | 1 | 6.04 | 6.04
Insumo | ED-8567 | SETOP | FORMA PARA VIGA-CINTA/ BLOCO COM CHAPA DE COMPENSADO RESINADO, ESP. 12MM (FABRICAÇÃO) | Serviços |  | m² | 0.33333 | 65.32 | 21.77
Insumo | ED-8568 | SETOP | FORMA PARA VIGA-CINTA/ BLOCO COM CHAPA DE COMPENSADO RESINADO, ESP. 12MM (MONTAGEM) | Serviços |  | m² | 1 | 15.45 | 15.45
|  |  |  | MO sem LS => | 0 | LS => | 0 | MO com LS => | 0
|  |  |  | Valor do BDI => | 10.38 |  | Valor com BDI => |  | 53.64
[6 empty] | Quant. => | 124.8 | Preço Total => | 6694.27
7.2.5 | Código | Banco | Descrição | Tipo |  | Und | Quant. | Valor Unit | Total
Composição | FUN-CON-100 | SETOP | FORNECIMENTO DE CONCRETO ESTRUTURAL, USINADO, COM FCK 25 MPA, INCLUSIVE LANÇAMENTO, ADENSAMENTO E ACABAMENTO (FUNDAÇÃO) |  |  | m³ | 1 | 398.45 | 398.45
Insumo | MATED- 9041 | SETOP | CONCRETO DOSADO EM CENTRAL CONVENCIONAL ( RESISTÊNCIA: 25,0 MPA/ BRITA: 0 E 1/SLUMP: 60+-10) | Material |  | m³ | 1.05 | 304.48 | 319.7
Insumo | ED-8505 | SETOP | APLICAÇÃO DE CONCRETO EM FUNDAÇÃO, INCLUSIVE ESPALHAMENTO, ADENSAMENTO E ACABAMENTO | Serviços |  | m³ | 1 | 22.7 | 22.7
Insumo | ED-8503 | SETOP | LANÇAMENTO DE CONCRETO EM FUNDAÇÃO , INCLUSIVE TRANSPORTE ATÉ O LOCAL DE APLICAÇÃO, EXCLUSIVE APLICAÇÃO | Serviços |  | m³ | 1 | 56.05 | 56.05
|  |  |  | MO sem LS => | 0 | LS => | 0 | MO com LS => | 0
|  |  |  | Valor do BDI => | 95.62 |  | Valor com BDI => |  | 494.07
[6 empty] | Quant. => | 12.48 | Preço Total => | 6165.99
7.2.6 | Código | Banco | Descrição | Tipo |  | Und | Quant. | Valor Unit | Total
Composição | 93382 | SINAPI | REATERRO MANUAL DE VALAS COM COMPACTAÇÃO MECANIZADA. AF_04/2016 | MOVT - MOVIMENTO DE TERRA |  | m³ | 1 | 26.62 | 26.62
Composição Auxiliar | 91533 | SINAPI | COMPACTADOR DE SOLOS DE PERCUSSÃO (SOQUETE) COM MOTOR A GASOLINA 4 TEMPOS, POTÊNCIA 4 CV - CHP DIURNO. AF_08/2015 | CHOR - CUSTOS HORÁRIOS DE MÁQUINAS E EQUIPAMENTOS |  | CHP | 0.274 | 31.48 | 8.62
Composição Auxiliar | 91534 | SINAPI | COMPACTADOR DE SOLOS DE PERCUSSÃO (SOQUETE) COM MOTOR A GASOLINA 4 TEMPOS, POTÊNCIA 4 CV - CHI DIURNO. AF_08/2015 | CHOR - CUSTOS HORÁRIOS DE MÁQUINAS E EQUIPAMENTOS |  | CHI | 0.254 | 24.58 | 6.24
Composição Auxiliar | 95606 | SINAPI | UMIDIFICAÇÃO DE MATERIAL PARA VALAS COM CAMINHÃO PIPA 10000L. AF_11/2016 | MOVT - MOVIMENTO DE TERRA |  | m³ | 1 | 1.55 | 1.55
Composição Auxiliar | 88316 | SINAPI | SERVENTE COM ENCARGOS COMPLEMENTARES | SEDI - SERVIÇOS DIVERSOS |  | H | 0.65 | 15.71 | 10.21
|  |  |  | MO sem LS => | 18.9 | LS => | 0 | MO com LS => | 18.9
|  |  |  | Valor do BDI => | 6.38 |  | Valor com BDI => |  | 33
[6 empty] | Quant. => | 7.02 | Preço Total => | 231.66
7.2.7 | Código | Banco | Descrição | Tipo |  | Und | Quant. | Valor Unit | Total
Composição | CP-PL-18 | Próprio | PORTAO EM GRADIL NYLOFOR - 1,2 x 2,03 | SEDI - SERVIÇOS DIVERSOS |  | un | 1 | 660.72 | 660.72
Composição Auxiliar | 88315 | SINAPI | SERRALHEIRO COM ENCARGOS COMPLEMENTARES | SEDI - SERVIÇOS DIVERSOS |  | H | 3.76 | 21.97 | 82.6
Composição Auxiliar | 88251 | SINAPI | AUXILIAR DE SERRALHEIRO COM ENCARGOS COMPLEMENTARES | SEDI - SERVIÇOS DIVERSOS |  | H | 3.76 | 17.42 | 65.49
Composição Auxiliar | 100749 | SINAPI | PINTURA COM TINTA ALQUÍDICA DE ACABAMENTO (ESMALTE SINTÉTICO FOSCO) PULVERIZADA SOBRE SUPERFÍCIES METÁLICAS (EXCETO PERFIL) EXECUTADO EM OBRA (POR DEMÃO). AF_01/2020 | PINT - PINTURAS |  | m² | 1.56 | 18.94 | 29.54
Insumo | 000397 | SBC | TUBO EM METALON RETANGULAR 70 x 30 | Material |  | M | 7.8 | 27.81 | 216.91
Insumo | 78.13.01 | SUDECAP | GRADIL NYLOFOR 3D H= 2.03 M OU EQUIVALENTE | Material |  | UN | 0.48 | 461.84 | 221.68
Insumo | 00002433 | SINAPI | DOBRADICA EM ACO/FERRO, 3" X 2 1/2", E= 1,2 A 1,8 MM, SEM ANEL, CROMADO OU ZINCADO, TAMPA CHATA, COM PARAFUSOS | Material |  | UN | 3 | 5.11 | 15.33
Insumo | 00003119 | SINAPI | FERROLHO COM FECHO / TRINCO REDONDO, EM ACO GALVANIZADO / ZINCADO, DE SOBREPOR, COM COMPRIMENTO DE 2" E ESPESSURA MINIMA DA CHAPA DE 0,90 MM, PARA PORTAS E JANELAS | Material |  | UN | 1 | 2.51 | 2.51
Insumo | 00000546 | SINAPI | BARRA DE FERRO CHATA, RETANGULAR (QUALQUER BITOLA) | Material |  | KG | 2.5146 | 10.43 | 26.22
Insumo | 00011002 | SINAPI | ELETRODO REVESTIDO AWS - E6013, DIAMETRO IGUAL A 2,50 MM | Material |  | KG | 0.01 | 44.17 | 0.44
|  |  |  | MO sem LS => | 133.13 | LS => | 0 | MO com LS => | 133.13
|  |  |  | Valor do BDI => | 158.57 |  | Valor com BDI => |  | 819.29
[6 empty] | Quant. => | 26 | Preço Total => | 21301.54
8 |  |  | PISOS E PASSEIOS | [5 empty] | 1108295.8
8.1 |  |  | PISOS DE CONCRETO | [5 empty] | 759050.74
8.1.1 | Código | Banco | Descrição | Tipo |  | Und | Quant. | Valor Unit | Total
Composição | 96622 | SINAPI | LASTRO COM MATERIAL GRANULAR, APLICADO EM PISOS OU LAJES SOBRE SOLO, ESPESSURA DE *5 CM*. AF_08/2017 | FUES - FUNDAÇÕES E ESTRUTURAS |  | m³ | 1 | 126.56 | 126.56
Composição Auxiliar | 91277 | SINAPI | PLACA VIBRATÓRIA REVERSÍVEL COM MOTOR 4 TEMPOS A GASOLINA, FORÇA CENTRÍFUGA DE 25 KN (2500 KGF), POTÊNCIA 5,5 CV - CHP DIURNO. AF_08/2015 | CHOR - CUSTOS HORÁRIOS DE MÁQUINAS E EQUIPAMENTOS |  | CHP | 0.032 | 9.43 | 0.3
Composição Auxiliar | 91278 | SINAPI | PLACA VIBRATÓRIA REVERSÍVEL COM MOTOR 4 TEMPOS A GASOLINA, FORÇA CENTRÍFUGA DE 25 KN (2500 KGF), POTÊNCIA 5,5 CV - CHI DIURNO. AF_08/2015 | CHOR - CUSTOS HORÁRIOS DE MÁQUINAS E EQUIPAMENTOS |  | CHI | 0.03 | 0.52 | 0.01
Composição Auxiliar | 88316 | SINAPI | SERVENTE COM ENCARGOS COMPLEMENTARES | SEDI - SERVIÇOS DIVERSOS |  | H | 0.394 | 15.71 | 6.18
Composição Auxiliar | 88309 | SINAPI | PEDREIRO COM ENCARGOS COMPLEMENTARES | SEDI - SERVIÇOS DIVERSOS |  | H | 1.217 | 22.09 | 26.88
Insumo | 00004718 | SINAPI | PEDRA BRITADA N. 2 (19 A 38 MM) POSTO PEDREIRA/FORNECEDOR, SEM FRETE | Material |  | m³ | 1.13 | 82.47 | 93.19
|  |  |  | MO sem LS => | 26.73 | LS => | 0 | MO com LS => | 26.73
|  |  |  | Valor do BDI => | 30.37 |  | Valor com BDI => |  | 156.93
[6 empty] | Quant. => | 262 | Preço Total => | 41115.66
8.1.2 | Código | Banco | Descrição | Tipo |  | Und | Quant. | Valor Unit | Total
Composição | CP-PL-23 | Próprio | EXECUÇÃO DE PISO DE CONCRETO COLORIDO(PIGMENTO VERMELHO) COM CONCRETO 25MPa MOLDADO IN LOCO, USINADO, ACABAMENTO CONVENCIONAL, ESPESSURA 10 CM, ARMADO COM TELA Q-61. AF_07/2016 | PISO - PISOS |  | m² | 1 | 99.22 | 99.22
Composição Auxiliar | 88262 | SINAPI | CARPINTEIRO DE FORMAS COM ENCARGOS COMPLEMENTARES | SEDI - SERVIÇOS DIVERSOS |  | H | 0.2256 | 21.87 | 4.93
Composição Auxiliar | 88309 | SINAPI | PEDREIRO COM ENCARGOS COMPLEMENTARES | SEDI - SERVIÇOS DIVERSOS |  | H | 0.1594 | 22.09 | 3.52
Composição Auxiliar | 88316 | SINAPI | SERVENTE COM ENCARGOS COMPLEMENTARES | SEDI - SERVIÇOS DIVERSOS |  | H | 0.385 | 15.71 | 6.04
Insumo | 00003777 | SINAPI | LONA PLASTICA PESADA PRETA, E = 150 MICRA | Material |  | m² | 1.128 | 1.13 | 1.27
Insumo | 00004460 | SINAPI | SARRAFO NAO APARELHADO *2,5 X 10* CM, EM MACARANDUBA, ANGELIM OU EQUIVALENTE DA REGIAO - BRUTA | Material |  | M | 0.25 | 15.66 | 3.91
Insumo | 00004517 | SINAPI | SARRAFO *2,5 X 7,5* CM EM PINUS, MISTA OU EQUIVALENTE DA REGIAO - BRUTA | Material |  | M | 0.2 | 2.23 | 0.44
Insumo | 00010917 | SINAPI | TELA DE ACO SOLDADA NERVURADA, CA-60, Q-61, (0,97 KG/M2), DIAMETRO DO FIO = 3,4 MM, LARGURA = 2,45 M, ESPACAMENTO DA MALHA = 15 X 15 CM | Material |  | m² | 1.1224 | 14.84 | 16.65
Insumo | CT-PL-4 | Próprio | CONCRETO USINADO 25MPa COM PIGMENTO VERMELHO | Material |  | m³ | 0.1213 | 515 | 62.46
|  |  |  | MO sem LS => | 11.5 | LS => | 0 | MO com LS => | 11.5
|  |  |  | Valor do BDI => | 23.81 |  | Valor com BDI => |  | 123.03
[6 empty] | Quant. => | 1566.22 | Preço Total => | 192692.04
8.1.3 | Código | Banco | Descrição | Tipo |  | Und | Quant. | Valor Unit | Total
Composição | CP-PL-24 | Próprio | EXECUÇÃO DE PISO DE CONCRETO COLORIDO(PIGMENTO AZUL) COM CONCRETO 25MPa MOLDADO IN LOCO, USINADO, ACABAMENTO CONVENCIONAL, ESPESSURA 10 CM, ARMADO COM TELA Q-61. AF_07/2016 | PISO - PISOS |  | m² | 1 | 124.09 | 124.09
Composição Auxiliar | 88262 | SINAPI | CARPINTEIRO DE FORMAS COM ENCARGOS COMPLEMENTARES | SEDI - SERVIÇOS DIVERSOS |  | H | 0.2256 | 21.87 | 4.93
Composição Auxiliar | 88309 | SINAPI | PEDREIRO COM ENCARGOS COMPLEMENTARES | SEDI - SERVIÇOS DIVERSOS |  | H | 0.1594 | 22.09 | 3.52
Composição Auxiliar | 88316 | SINAPI | SERVENTE COM ENCARGOS COMPLEMENTARES | SEDI - SERVIÇOS DIVERSOS |  | H | 0.385 | 15.71 | 6.04
Insumo | 00003777 | SINAPI | LONA PLASTICA PESADA PRETA, E = 150 MICRA | Material |  | m² | 1.128 | 1.13 | 1.27
Insumo | 00004460 | SINAPI | SARRAFO NAO APARELHADO *2,5 X 10* CM, EM MACARANDUBA, ANGELIM OU EQUIVALENTE DA REGIAO - BRUTA | Material |  | M | 0.25 | 15.66 | 3.91
Insumo | 00004517 | SINAPI | SARRAFO *2,5 X 7,5* CM EM PINUS, MISTA OU EQUIVALENTE DA REGIAO - BRUTA | Material |  | M | 0.2 | 2.23 | 0.44
Insumo | 00010917 | SINAPI | TELA DE ACO SOLDADA NERVURADA, CA-60, Q-61, (0,97 KG/M2), DIAMETRO DO FIO = 3,4 MM, LARGURA = 2,45 M, ESPACAMENTO DA MALHA = 15 X 15 CM | Material |  | m² | 1.1224 | 14.84 | 16.65
Insumo | CT-PL-5 | Próprio | CONCRETO USINADO 25MPa COM PIGMENTO AZUL | Material |  | m³ | 0.1213 | 720 | 87.33
|  |  |  | MO sem LS => | 11.5 | LS => | 0 | MO com LS => | 11.5
|  |  |  | Valor do BDI => | 29.78 |  | Valor com BDI => |  | 153.87
[6 empty] | Quant. => | 1799.63 | Preço Total => | 276909.06
8.1.4 | Código | Banco | Descrição | Tipo |  | Und | Quant. | Valor Unit | Total
Composição | CP-PL-22 | Próprio | EXECUÇÃO DE PISO DE CONCRETO COM CONCRETO 25MPa MOLDADO IN LOCO, USINADO, ACABAMENTO CONVENCIONAL, ESPESSURA 10 CM, ARMADO COM TELA Q-61. AF_07/2016 | PISO - PISOS |  | m² | 1 | 75.61 | 75.61
Composição Auxiliar | 88262 | SINAPI | CARPINTEIRO DE FORMAS COM ENCARGOS COMPLEMENTARES | SEDI - SERVIÇOS DIVERSOS |  | H | 0.2256 | 21.87 | 4.93
Composição Auxiliar | 88309 | SINAPI | PEDREIRO COM ENCARGOS COMPLEMENTARES | SEDI - SERVIÇOS DIVERSOS |  | H | 0.1594 | 22.09 | 3.52
Composição Auxiliar | 88316 | SINAPI | SERVENTE COM ENCARGOS COMPLEMENTARES | SEDI - SERVIÇOS DIVERSOS |  | H | 0.385 | 15.71 | 6.04
Insumo | 00003777 | SINAPI | LONA PLASTICA PESADA PRETA, E = 150 MICRA | Material |  | m² | 1.128 | 1.13 | 1.27
Insumo | 00004460 | SINAPI | SARRAFO NAO APARELHADO *2,5 X 10* CM, EM MACARANDUBA, ANGELIM OU EQUIVALENTE DA REGIAO - BRUTA | Material |  | M | 0.25 | 15.66 | 3.91
Insumo | 00004517 | SINAPI | SARRAFO *2,5 X 7,5* CM EM PINUS, MISTA OU EQUIVALENTE DA REGIAO - BRUTA | Material |  | M | 0.2 | 2.23 | 0.44
Insumo | 00010917 | SINAPI | TELA DE ACO SOLDADA NERVURADA, CA-60, Q-61, (0,97 KG/M2), DIAMETRO DO FIO = 3,4 MM, LARGURA = 2,45 M, ESPACAMENTO DA MALHA = 15 X 15 CM | Material |  | m² | 1.1224 | 14.84 | 16.65
Insumo | 00038405 | SINAPI | CONCRETO USINADO BOMBEAVEL, CLASSE DE RESISTENCIA C25, COM BRITA 0 E 1, SLUMP = 130 +/- 20 MM, EXCLUI SERVICO DE BOMBEAMENTO (NBR 8953) | Material |  | m³ | 0.1213 | 320.32 | 38.85
|  |  |  | MO sem LS => | 11.5 | LS => | 0 | MO com LS => | 11.5
|  |  |  | Valor do BDI => | 18.14 |  | Valor com BDI => |  | 93.75
[6 empty] | Quant. => | 745.5 | Preço Total => | 69890.62
8.1.5 | Código | Banco | Descrição | Tipo |  | Und | Quant. | Valor Unit | Total
Composição | 160084 | SBC | JUNTA DILATACAO PLASTICA PARA PISO DE ALTA RESISTENCIA | 160 |  | M | 1 | 4.6 | 4.6
Composição Auxiliar | 88316 | SINAPI | SERVENTE COM ENCARGOS COMPLEMENTARES | SEDI - SERVIÇOS DIVERSOS |  | H | 0.108 | 15.71 | 1.69
Insumo | 022877 | SBC | JUNTA PLASTICA DE DILATACAO 27 x 3,0cm | Material |  | M | 1.1 | 2.65 | 2.91
|  |  |  | MO sem LS => | 1.28 | LS => | 0 | MO com LS => | 1.28
|  |  |  | Valor do BDI => | 1.1 |  | Valor com BDI => |  | 5.7
[6 empty] | Quant. => | 2244 | Preço Total => | 12790.8
| Código | Banco | Descrição | Tipo |  | Und | Quant. | Valor Unit | Total
Insumo | CT-PL-6 | Próprio | ACABAMENTO VASSOURADO EM PISO DE CONCRETO | Mão de Obra |  | m² | 1 | 7 | 7
|  |  |  | MO sem LS => | 7 | LS => | 0 | MO com LS => | 7
|  |  |  | Valor do BDI => | 1.68 |  | Valor com BDI => |  | 8.68
[6 empty] | Quant. => | 1566.22 | Preço Total => | 13594.78
| Código | Banco | Descrição | Tipo |  | Und | Quant. | Valor Unit | Total
Insumo | 89.37.50 | SUDECAP | POLIMENTO MECANICO PISO CONCRETO NIVELAMENTO LASER | Material |  | m² | 1 | 6 | 6
|  |  |  | MO sem LS => | 0 | LS => | 0 | MO com LS => | 0
|  |  |  | Valor do BDI => | 1.44 |  | Valor com BDI => |  | 7.44
[6 empty] | Quant. => | 745.5 | Preço Total => | 5546.52
8.1.8 | Código | Banco | Descrição | Tipo |  | Und | Quant. | Valor Unit | Total
Composição | URB-PAS-015 | SETOP | LANÇAMENTO E ESPALHAMENTO DE SOLO OU MATERIAL DE DEMOLIÇÃO EM ÁREA DE PASSEIO EXCLUSIVE APILOAMENTO |  |  | m³ | 1 | 18.06 | 18.06
Composição Auxiliar | MAO-AJD-040 | SETOP | SERVENTE COM ENCARGOS COMPLEMENTARES |  |  | HORA | 1.15 | 15.71 | 18.06
|  |  |  | MO sem LS => | 13.44 | LS => | 0 | MO com LS => | 13.44
|  |  |  | Valor do BDI => | 4.33 |  | Valor com BDI => |  | 22.39
[6 empty] | Quant. => | 56.43 | Preço Total => | 1263.46
8.1.9 | Código | Banco | Descrição | Tipo |  | Und | Quant. | Valor Unit | Total
Composição | CP-PL-25 | Próprio | EXECUÇÃO DE PASSEIO (CALÇADA) OU PISO DE CONCRETO COM CONCRETO MOLDADO IN LOCO, USINADO 25 MPa, ACABAMENTO CONVENCIONAL, NÃO ARMADO. AF_07/2016 | PISO - PISOS |  | m³ | 1 | 526.74 | 526.74
Composição Auxiliar | 88262 | SINAPI | CARPINTEIRO DE FORMAS COM ENCARGOS COMPLEMENTARES | SEDI - SERVIÇOS DIVERSOS |  | H | 2.256 | 21.87 | 49.33
Composição Auxiliar | 88309 | SINAPI | PEDREIRO COM ENCARGOS COMPLEMENTARES | SEDI - SERVIÇOS DIVERSOS |  | H | 0.26 | 22.09 | 5.74
Composição Auxiliar | 88316 | SINAPI | SERVENTE COM ENCARGOS COMPLEMENTARES | SEDI - SERVIÇOS DIVERSOS |  | H | 2.516 | 15.71 | 39.52
Insumo | 00004460 | SINAPI | SARRAFO NAO APARELHADO *2,5 X 10* CM, EM MACARANDUBA, ANGELIM OU EQUIVALENTE DA REGIAO - BRUTA | Material |  | M | 2.5 | 15.66 | 39.15
Insumo | 00004517 | SINAPI | SARRAFO *2,5 X 7,5* CM EM PINUS, MISTA OU EQUIVALENTE DA REGIAO - BRUTA | Material |  | M | 2 | 2.23 | 4.46
Insumo | 00038405 | SINAPI | CONCRETO USINADO BOMBEAVEL, CLASSE DE RESISTENCIA C25, COM BRITA 0 E 1, SLUMP = 130 +/- 20 MM, EXCLUI SERVICO DE BOMBEAMENTO (NBR 8953) | Material |  | m³ | 1.213 | 320.32 | 388.54
|  |  |  | MO sem LS => | 75.17 | LS => | 0 | MO com LS => | 75.17
|  |  |  | Valor do BDI => | 126.41 |  | Valor com BDI => |  | 653.15
[6 empty] | Quant. => | 90.29 | Preço Total => | 58972.91
8.1.10 | Código | Banco | Descrição | Tipo |  | Und | Quant. | Valor Unit | Total
Composição | 94273 | SINAPI | ASSENTAMENTO DE GUIA (MEIO-FIO) EM TRECHO RETO, CONFECCIONADA EM CONCRETO PRÉ-FABRICADO, DIMENSÕES 100X15X13X30 CM (COMPRIMENTO X BASE INFERIOR X BASE SUPERIOR X ALTURA), PARA VIAS URBANAS (USO VIÁRIO). AF_06/2016 | DROP - DRENAGEM/OBRAS DE CONTENÇÃO / POÇOS DE VISITA E CAIXAS |  | M | 1 | 38.38 | 38.38
Composição Auxiliar | 88629 | SINAPI | ARGAMASSA TRAÇO 1:3 (EM VOLUME DE CIMENTO E AREIA MÉDIA ÚMIDA), PREPARO MANUAL. AF_08/2019 | SEDI - SERVIÇOS DIVERSOS |  | m³ | 0.002 | 493.58 | 0.98
Composição Auxiliar | 88316 | SINAPI | SERVENTE COM ENCARGOS COMPLEMENTARES | SEDI - SERVIÇOS DIVERSOS |  | H | 0.394 | 15.71 | 6.18
Composição Auxiliar | 88309 | SINAPI | PEDREIRO COM ENCARGOS COMPLEMENTARES | SEDI - SERVIÇOS DIVERSOS |  | H | 0.394 | 22.09 | 8.7
Insumo | 00000370 | SINAPI | AREIA MEDIA - POSTO JAZIDA/FORNECEDOR (RETIRADO NA JAZIDA, SEM TRANSPORTE) | Material |  | m³ | 0.007 | 69.17 | 0.48
Insumo | 00004059 | SINAPI | MEIO-FIO OU GUIA DE CONCRETO, PRE-MOLDADO, COMP 1 M, *30 X 12/15* CM (H X L1/L2) | Material |  | M | 1.005 | 21.94 | 22.04
|  |  |  | MO sem LS => | 12.01 | LS => | 0 | MO com LS => | 12.01
|  |  |  | Valor do BDI => | 9.21 |  | Valor com BDI => |  | 47.59
[6 empty] | Quant. => | 1299.14 | Preço Total => | 61826.07
8.1.11 | Código | Banco | Descrição | Tipo |  | Und | Quant. | Valor Unit | Total
Composição | 19.30.05 | SUDECAP | SARJETA - TIPO B - (50X10)CM - DES-R01 | SARJETA - PADRAO SUDECAP |  | M | 1 | 22.45 | 22.45
Insumo | 50.41.12 | SUDECAP | CHI/SERRA CLIPPER MECAN A GASOLINA OU EQUIVALENTE 8HP | Equipamento |  | H | 0.034 | 1.54 | 0.05
Insumo | 55.10.75 | SUDECAP | PEDREIRO | Mão de Obra |  | H | 0.11 | 20.33 | 2.23
Insumo | 50.41.11 | SUDECAP | CHP/SERRA CLIPPER MECAN A GASOLINA OU EQUIVALENTE 8HP | Equipamento |  | H | 0.025 | 9.95 | 0.24
Insumo | 55.10.88 | SUDECAP | SERVENTE | Mão de Obra |  | H | 0.44 | 14.29 | 6.28
Insumo | 72.10.01 | SUDECAP | DISCO DIAMANTADO D=14" PRECISION OU EQUIVALENTE | Material |  | UN | 0.002 | 154.54 | 0.3
Insumo | 89.06.27 | SUDECAP | CONCRETO USINADO FCK>=20 MPA - BRITA 0 E 1 - CONVENCIONAL - SLUMP 10+-2 | Material |  | m³ | 0.05 | 267 | 13.35
|  |  |  | MO sem LS => | 8.51 | LS => | 0 | MO com LS => | 8.51
|  |  |  | Valor do BDI => | 5.38 |  | Valor com BDI => |  | 27.83
[6 empty] | Quant. => | 743.25 | Preço Total => | 20684.64
8.1.12 | Código | Banco | Descrição | Tipo |  | Und | Quant. | Valor Unit | Total
Composição | 84665 | SINAPI | PINTURA ACRILICA PARA SINALIZAÇÃO HORIZONTAL EM PISO CIMENTADO | PINT - PINTURAS |  | m² | 1 | 22.06 | 22.06
Composição Auxiliar | 88316 | SINAPI | SERVENTE COM ENCARGOS COMPLEMENTARES | SEDI - SERVIÇOS DIVERSOS |  | H | 0.33 | 15.71 | 5.18
Composição Auxiliar | 88310 | SINAPI | PINTOR COM ENCARGOS COMPLEMENTARES | SEDI - SERVIÇOS DIVERSOS |  | H | 0.5 | 23.08 | 11.54
Insumo | 00007343 | SINAPI | TINTA A BASE DE RESINA ACRILICA, PARA SINALIZACAO HORIZONTAL VIARIA (NBR 11862) | Material |  | L | 0.35 | 15.26 | 5.34
|  |  |  | MO sem LS => | 12.93 | LS => | 0 | MO com LS => | 12.93
|  |  |  | Valor do BDI => | 5.29 |  | Valor com BDI => |  | 27.35
[6 empty] | Quant. => | 137.63 | Preço Total => | 3764.18
8.2 |  |  | PISO INTERTRAVADO | [5 empty] | 232433.29
8.2.1 | Código | Banco | Descrição | Tipo |  | Und | Quant. | Valor Unit | Total
Composição | 96396 | SINAPI | EXECUÇÃO E COMPACTAÇÃO DE BASE E OU SUB BASE PARA PAVIMENTAÇÃO DE BRITA GRADUADA SIMPLES - EXCLUSIVE CARGA E TRANSPORTE. AF_11/2019 | PAVI - PAVIMENTAÇÃO |  | m³ | 1 | 138.91 | 138.91
Composição Auxiliar | 96463 | SINAPI | ROLO COMPACTADOR DE PNEUS, ESTATICO, PRESSAO VARIAVEL, POTENCIA 110 HP, PESO SEM/COM LASTRO 10,8/27 T, LARGURA DE ROLAGEM 2,30 M - CHP DIURNO. AF_06/2017 | CHOR - CUSTOS HORÁRIOS DE MÁQUINAS E EQUIPAMENTOS |  | CHP | 0.004 | 145.51 | 0.58
Composição Auxiliar | 5684 | SINAPI | ROLO COMPACTADOR VIBRATÓRIO DE UM CILINDRO AÇO LISO, POTÊNCIA 80 HP, PESO OPERACIONAL MÁXIMO 8,1 T, IMPACTO DINÂMICO 16,15 / 9,5 T, LARGURA DE TRABALHO 1,68 M - CHP DIURNO. AF_06/2014 | CHOR - CUSTOS HORÁRIOS DE MÁQUINAS E EQUIPAMENTOS |  | CHP | 0.009 | 110.12 | 0.99
Composição Auxiliar | 5901 | SINAPI | CAMINHÃO PIPA 10.000 L TRUCADO, PESO BRUTO TOTAL 23.000 KG, CARGA ÚTIL MÁXIMA 15.935 KG, DISTÂNCIA ENTRE EIXOS 4,8 M, POTÊNCIA 230 CV, INCLUSIVE TANQUE DE AÇO PARA TRANSPORTE DE ÁGUA - CHP DIURNO. AF_06/2014 | CHOR - CUSTOS HORÁRIOS DE MÁQUINAS E EQUIPAMENTOS |  | CHP | 0.002 | 216.25 | 0.43
Composição Auxiliar | 5932 | SINAPI | MOTONIVELADORA POTÊNCIA BÁSICA LÍQUIDA (PRIMEIRA MARCHA) 125 HP, PESO BRUTO 13032 KG, LARGURA DA LÂMINA DE 3,7 M - CHP DIURNO. AF_06/2014 | CHOR - CUSTOS HORÁRIOS DE MÁQUINAS E EQUIPAMENTOS |  | CHP | 0.008 | 180.21 | 1.44
Composição Auxiliar | 5934 | SINAPI | MOTONIVELADORA POTÊNCIA BÁSICA LÍQUIDA (PRIMEIRA MARCHA) 125 HP, PESO BRUTO 13032 KG, LARGURA DA LÂMINA DE 3,7 M - CHI DIURNO. AF_06/2014 | CHOR - CUSTOS HORÁRIOS DE MÁQUINAS E EQUIPAMENTOS |  | CHI | 0.022 | 67.23 | 1.47
Composição Auxiliar | 5903 | SINAPI | CAMINHÃO PIPA 10.000 L TRUCADO, PESO BRUTO TOTAL 23.000 KG, CARGA ÚTIL MÁXIMA 15.935 KG, DISTÂNCIA ENTRE EIXOS 4,8 M, POTÊNCIA 230 CV, INCLUSIVE TANQUE DE AÇO PARA TRANSPORTE DE ÁGUA - CHI DIURNO. AF_06/2014 | CHOR - CUSTOS HORÁRIOS DE MÁQUINAS E EQUIPAMENTOS |  | CHI | 0.028 | 42.51 | 1.19
Composição Auxiliar | 96464 | SINAPI | ROLO COMPACTADOR DE PNEUS, ESTATICO, PRESSAO VARIAVEL, POTENCIA 110 HP, PESO SEM/COM LASTRO 10,8/27 T, LARGURA DE ROLAGEM 2,30 M - CHI DIURNO. AF_06/2017 | CHOR - CUSTOS HORÁRIOS DE MÁQUINAS E EQUIPAMENTOS |  | CHI | 0.026 | 57.32 | 1.49
Composição Auxiliar | 5685 | SINAPI | ROLO COMPACTADOR VIBRATÓRIO DE UM CILINDRO AÇO LISO, POTÊNCIA 80 HP, PESO OPERACIONAL MÁXIMO 8,1 T, IMPACTO DINÂMICO 16,15 / 9,5 T, LARGURA DE TRABALHO 1,68 M - CHI DIURNO. AF_06/2014 | CHOR - CUSTOS HORÁRIOS DE MÁQUINAS E EQUIPAMENTOS |  | CHI | 0.021 | 42.87 | 0.9
Composição Auxiliar | 96393 | SINAPI | USINAGEM DE BRITA GRADUADA SIMPLES. AF_03/2020 | PAVI - PAVIMENTAÇÃO |  | m³ | 1 | 129.95 | 129.95
Composição Auxiliar | 88316 | SINAPI | SERVENTE COM ENCARGOS COMPLEMENTARES | SEDI - SERVIÇOS DIVERSOS |  | H | 0.03 | 15.71 | 0.47
|  |  |  | MO sem LS => | 4.27 | LS => | 0 | MO com LS => | 4.27
|  |  |  | Valor do BDI => | 33.33 |  | Valor com BDI => |  | 172.24
[6 empty] | Quant. => | 328.42 | Preço Total => | 56567.06
8.2.2 | Código | Banco | Descrição | Tipo |  | Und | Quant. | Valor Unit | Total
Composição | 95876 | SINAPI | TRANSPORTE COM CAMINHÃO BASCULANTE DE 14 M³, EM VIA URBANA PAVIMENTADA, DMT ATÉ 30 KM (UNIDADE: M3XKM). AF_07/2020 | TRAN - TRANSPORTES, CARGAS E DESCARGAS |  | M3XKM | 1 | 1.48 | 1.48
Composição Auxiliar | 89876 | SINAPI | CAMINHÃO BASCULANTE 14 M3, COM CAVALO MECÂNICO DE CAPACIDADE MÁXIMA DE TRAÇÃO COMBINADO DE 36000 KG, POTÊNCIA 286 CV, INCLUSIVE SEMIREBOQUE COM CAÇAMBA METÁLICA - CHP DIURNO. AF_12/2014 | CHOR - CUSTOS HORÁRIOS DE MÁQUINAS E EQUIPAMENTOS |  | CHP | 0.0059 | 230.38 | 1.35
Composição Auxiliar | 89877 | SINAPI | CAMINHÃO BASCULANTE 14 M3, COM CAVALO MECÂNICO DE CAPACIDADE MÁXIMA DE TRAÇÃO COMBINADO DE 36000 KG, POTÊNCIA 286 CV, INCLUSIVE SEMIREBOQUE COM CAÇAMBA METÁLICA - CHI DIURNO. AF_12/2014 | CHOR - CUSTOS HORÁRIOS DE MÁQUINAS E EQUIPAMENTOS |  | CHI | 0.0025 | 52.07 | 0.13
|  |  |  | MO sem LS => | 0.15 | LS => | 0 | MO com LS => | 0.15
|  |  |  | Valor do BDI => | 0.35 |  | Valor com BDI => |  | 1.83
[6 empty] | Quant. => | 4926.3 | Preço Total => | 9015.12
8.2.3 | Código | Banco | Descrição | Tipo |  | Und | Quant. | Valor Unit | Total
Composição | 92396 | SINAPI | EXECUÇÃO DE PASSEIO EM PISO INTERTRAVADO, COM BLOCO RETANGULAR COR NATURAL DE 20 X 10 CM, ESPESSURA 6 CM. AF_12/2015 | PAVI - PAVIMENTAÇÃO |  | m² | 1 | 62.12 | 62.12
Composição Auxiliar | 91277 | SINAPI | PLACA VIBRATÓRIA REVERSÍVEL COM MOTOR 4 TEMPOS A GASOLINA, FORÇA CENTRÍFUGA DE 25 KN (2500 KGF), POTÊNCIA 5,5 CV - CHP DIURNO. AF_08/2015 | CHOR - CUSTOS HORÁRIOS DE MÁQUINAS E EQUIPAMENTOS |  | CHP | 0.0041 | 9.43 | 0.03
Composição Auxiliar | 91283 | SINAPI | CORTADORA DE PISO COM MOTOR 4 TEMPOS A GASOLINA, POTÊNCIA DE 13 HP, COM DISCO DE CORTE DIAMANTADO SEGMENTADO PARA CONCRETO, DIÂMETRO DE 350 MM, FURO DE 1" (14 X 1") - CHP DIURNO. AF_08/2015 | CHOR - CUSTOS HORÁRIOS DE MÁQUINAS E EQUIPAMENTOS |  | CHP | 0.0483 | 21.75 | 1.05
Composição Auxiliar | 91285 | SINAPI | CORTADORA DE PISO COM MOTOR 4 TEMPOS A GASOLINA, POTÊNCIA DE 13 HP, COM DISCO DE CORTE DIAMANTADO SEGMENTADO PARA CONCRETO, DIÂMETRO DE 350 MM, FURO DE 1" (14 X 1") - CHI DIURNO. AF_08/2015 | CHOR - CUSTOS HORÁRIOS DE MÁQUINAS E EQUIPAMENTOS |  | CHI | 0.1504 | 0.86 | 0.12
Composição Auxiliar | 91278 | SINAPI | PLACA VIBRATÓRIA REVERSÍVEL COM MOTOR 4 TEMPOS A GASOLINA, FORÇA CENTRÍFUGA DE 25 KN (2500 KGF), POTÊNCIA 5,5 CV - CHI DIURNO. AF_08/2015 | CHOR - CUSTOS HORÁRIOS DE MÁQUINAS E EQUIPAMENTOS |  | CHI | 0.1947 | 0.52 | 0.1
Composição Auxiliar | 88260 | SINAPI | CALCETEIRO COM ENCARGOS COMPLEMENTARES | SEDI - SERVIÇOS DIVERSOS |  | H | 0.3975 | 16.56 | 6.58
Composição Auxiliar | 88316 | SINAPI | SERVENTE COM ENCARGOS COMPLEMENTARES | SEDI - SERVIÇOS DIVERSOS |  | H | 0.3975 | 15.71 | 6.24
Insumo | 00000370 | SINAPI | AREIA MEDIA - POSTO JAZIDA/FORNECEDOR (RETIRADO NA JAZIDA, SEM TRANSPORTE) | Material |  | m³ | 0.0568 | 69.17 | 3.92
Insumo | 00036155 | SINAPI | BLOQUETE/PISO INTERTRAVADO DE CONCRETO - MODELO ONDA/16 FACES/RETANGULAR/TIJOLINHO/PAVER/HOLANDES/PARALELEPIPEDO, 20 CM X 10 CM, E = 6 CM, RESISTENCIA DE 35 MPA (NBR 9781), COR NATURAL | Material |  | m² | 1.0487 | 41.56 | 43.58
Insumo | 00004741 | SINAPI | PO DE PEDRA (POSTO PEDREIRA/FORNECEDOR, SEM FRETE) | Material |  | m³ | 0.0065 | 77.49 | 0.5
|  |  |  | MO sem LS => | 9.71 | LS => | 0 | MO com LS => | 9.71
|  |  |  | Valor do BDI => | 14.9 |  | Valor com BDI => |  | 77.02
[6 empty] | Quant. => | 1837.75 | Preço Total => | 141543.5
8.2.4 | Código | Banco | Descrição | Tipo |  | Und | Quant. | Valor Unit | Total
Composição | 93680 | SINAPI | EXECUÇÃO DE PÁTIO/ESTACIONAMENTO EM PISO INTERTRAVADO, COM BLOCO RETANGULAR COLORIDO DE 20 X 10 CM, ESPESSURA 6 CM. AF_12/2015 | PAVI - PAVIMENTAÇÃO |  | m² | 1 | 58.04 | 58.04
Composição Auxiliar | 91283 | SINAPI | CORTADORA DE PISO COM MOTOR 4 TEMPOS A GASOLINA, POTÊNCIA DE 13 HP, COM DISCO DE CORTE DIAMANTADO SEGMENTADO PARA CONCRETO, DIÂMETRO DE 350 MM, FURO DE 1" (14 X 1") - CHP DIURNO. AF_08/2015 | CHOR - CUSTOS HORÁRIOS DE MÁQUINAS E EQUIPAMENTOS |  | CHP | 0.0037 | 21.75 | 0.08
Composição Auxiliar | 91277 | SINAPI | PLACA VIBRATÓRIA REVERSÍVEL COM MOTOR 4 TEMPOS A GASOLINA, FORÇA CENTRÍFUGA DE 25 KN (2500 KGF), POTÊNCIA 5,5 CV - CHP DIURNO. AF_08/2015 | CHOR - CUSTOS HORÁRIOS DE MÁQUINAS E EQUIPAMENTOS |  | CHP | 0.0041 | 9.43 | 0.03
Composição Auxiliar | 91285 | SINAPI | CORTADORA DE PISO COM MOTOR 4 TEMPOS A GASOLINA, POTÊNCIA DE 13 HP, COM DISCO DE CORTE DIAMANTADO SEGMENTADO PARA CONCRETO, DIÂMETRO DE 350 MM, FURO DE 1" (14 X 1") - CHI DIURNO. AF_08/2015 | CHOR - CUSTOS HORÁRIOS DE MÁQUINAS E EQUIPAMENTOS |  | CHI | 0.076 | 0.86 | 0.06
Composição Auxiliar | 91278 | SINAPI | PLACA VIBRATÓRIA REVERSÍVEL COM MOTOR 4 TEMPOS A GASOLINA, FORÇA CENTRÍFUGA DE 25 KN (2500 KGF), POTÊNCIA 5,5 CV - CHI DIURNO. AF_08/2015 | CHOR - CUSTOS HORÁRIOS DE MÁQUINAS E EQUIPAMENTOS |  | CHI | 0.0757 | 0.52 | 0.03
Composição Auxiliar | 88260 | SINAPI | CALCETEIRO COM ENCARGOS COMPLEMENTARES | SEDI - SERVIÇOS DIVERSOS |  | H | 0.1595 | 16.56 | 2.64
Composição Auxiliar | 88316 | SINAPI | SERVENTE COM ENCARGOS COMPLEMENTARES | SEDI - SERVIÇOS DIVERSOS |  | H | 0.1595 | 15.71 | 2.5
Insumo | 00000370 | SINAPI | AREIA MEDIA - POSTO JAZIDA/FORNECEDOR (RETIRADO NA JAZIDA, SEM TRANSPORTE) | Material |  | m³ | 0.0568 | 69.17 | 3.92
Insumo | 00036156 | SINAPI | BLOQUETE/PISO INTERTRAVADO DE CONCRETO - MODELO ONDA/16 FACES/RETANGULAR/TIJOLINHO/PAVER/HOLANDES/PARALELEPIPEDO, 20 CM X 10 CM, E = 6 CM, RESISTENCIA DE 35 MPA (NBR 9781), COLORIDO | Material |  | m² | 1.0031 | 48.14 | 48.28
Insumo | 00004741 | SINAPI | PO DE PEDRA (POSTO PEDREIRA/FORNECEDOR, SEM FRETE) | Material |  | m³ | 0.0065 | 77.49 | 0.5
|  |  |  | MO sem LS => | 3.89 | LS => | 0 | MO com LS => | 3.89
|  |  |  | Valor do BDI => | 13.92 |  | Valor com BDI => |  | 71.96
[6 empty] | Quant. => | 351.69 | Preço Total => | 25307.61
8.3 |  |  | PAVIMENTAÇÃO | [5 empty] | 102375.83
8.3.1 | Código | Banco | Descrição | Tipo |  | Und | Quant. | Valor Unit | Total
Composição | 96396 | SINAPI | EXECUÇÃO E COMPACTAÇÃO DE BASE E OU SUB BASE PARA PAVIMENTAÇÃO DE BRITA GRADUADA SIMPLES - EXCLUSIVE CARGA E TRANSPORTE. AF_11/2019 | PAVI - PAVIMENTAÇÃO |  | m³ | 1 | 138.91 | 138.91
Composição Auxiliar | 96463 | SINAPI | ROLO COMPACTADOR DE PNEUS, ESTATICO, PRESSAO VARIAVEL, POTENCIA 110 HP, PESO SEM/COM LASTRO 10,8/27 T, LARGURA DE ROLAGEM 2,30 M - CHP DIURNO. AF_06/2017 | CHOR - CUSTOS HORÁRIOS DE MÁQUINAS E EQUIPAMENTOS |  | CHP | 0.004 | 145.51 | 0.58
Composição Auxiliar | 5684 | SINAPI | ROLO COMPACTADOR VIBRATÓRIO DE UM CILINDRO AÇO LISO, POTÊNCIA 80 HP, PESO OPERACIONAL MÁXIMO 8,1 T, IMPACTO DINÂMICO 16,15 / 9,5 T, LARGURA DE TRABALHO 1,68 M - CHP DIURNO. AF_06/2014 | CHOR - CUSTOS HORÁRIOS DE MÁQUINAS E EQUIPAMENTOS |  | CHP | 0.009 | 110.12 | 0.99
Composição Auxiliar | 5901 | SINAPI | CAMINHÃO PIPA 10.000 L TRUCADO, PESO BRUTO TOTAL 23.000 KG, CARGA ÚTIL MÁXIMA 15.935 KG, DISTÂNCIA ENTRE EIXOS 4,8 M, POTÊNCIA 230 CV, INCLUSIVE TANQUE DE AÇO PARA TRANSPORTE DE ÁGUA - CHP DIURNO. AF_06/2014 | CHOR - CUSTOS HORÁRIOS DE MÁQUINAS E EQUIPAMENTOS |  | CHP | 0.002 | 216.25 | 0.43
Composição Auxiliar | 5932 | SINAPI | MOTONIVELADORA POTÊNCIA BÁSICA LÍQUIDA (PRIMEIRA MARCHA) 125 HP, PESO BRUTO 13032 KG, LARGURA DA LÂMINA DE 3,7 M - CHP DIURNO. AF_06/2014 | CHOR - CUSTOS HORÁRIOS DE MÁQUINAS E EQUIPAMENTOS |  | CHP | 0.008 | 180.21 | 1.44
Composição Auxiliar | 5934 | SINAPI | MOTONIVELADORA POTÊNCIA BÁSICA LÍQUIDA (PRIMEIRA MARCHA) 125 HP, PESO BRUTO 13032 KG, LARGURA DA LÂMINA DE 3,7 M - CHI DIURNO. AF_06/2014 | CHOR - CUSTOS HORÁRIOS DE MÁQUINAS E EQUIPAMENTOS |  | CHI | 0.022 | 67.23 | 1.47
Composição Auxiliar | 5903 | SINAPI | CAMINHÃO PIPA 10.000 L TRUCADO, PESO BRUTO TOTAL 23.000 KG, CARGA ÚTIL MÁXIMA 15.935 KG, DISTÂNCIA ENTRE EIXOS 4,8 M, POTÊNCIA 230 CV, INCLUSIVE TANQUE DE AÇO PARA TRANSPORTE DE ÁGUA - CHI DIURNO. AF_06/2014 | CHOR - CUSTOS HORÁRIOS DE MÁQUINAS E EQUIPAMENTOS |  | CHI | 0.028 | 42.51 | 1.19
Composição Auxiliar | 96464 | SINAPI | ROLO COMPACTADOR DE PNEUS, ESTATICO, PRESSAO VARIAVEL, POTENCIA 110 HP, PESO SEM/COM LASTRO 10,8/27 T, LARGURA DE ROLAGEM 2,30 M - CHI DIURNO. AF_06/2017 | CHOR - CUSTOS HORÁRIOS DE MÁQUINAS E EQUIPAMENTOS |  | CHI | 0.026 | 57.32 | 1.49
Composição Auxiliar | 5685 | SINAPI | ROLO COMPACTADOR VIBRATÓRIO DE UM CILINDRO AÇO LISO, POTÊNCIA 80 HP, PESO OPERACIONAL MÁXIMO 8,1 T, IMPACTO DINÂMICO 16,15 / 9,5 T, LARGURA DE TRABALHO 1,68 M - CHI DIURNO. AF_06/2014 | CHOR - CUSTOS HORÁRIOS DE MÁQUINAS E EQUIPAMENTOS |  | CHI | 0.021 | 42.87 | 0.9
Composição Auxiliar | 96393 | SINAPI | USINAGEM DE BRITA GRADUADA SIMPLES. AF_03/2020 | PAVI - PAVIMENTAÇÃO |  | m³ | 1 | 129.95 | 129.95
Composição Auxiliar | 88316 | SINAPI | SERVENTE COM ENCARGOS COMPLEMENTARES | SEDI - SERVIÇOS DIVERSOS |  | H | 0.03 | 15.71 | 0.47
|  |  |  | MO sem LS => | 4.27 | LS => | 0 | MO com LS => | 4.27
|  |  |  | Valor do BDI => | 33.33 |  | Valor com BDI => |  | 172.24
[6 empty] | Quant. => | 112.85 | Preço Total => | 19437.28
8.3.2 | Código | Banco | Descrição | Tipo |  | Und | Quant. | Valor Unit | Total
Composição | 95876 | SINAPI | TRANSPORTE COM CAMINHÃO BASCULANTE DE 14 M³, EM VIA URBANA PAVIMENTADA, DMT ATÉ 30 KM (UNIDADE: M3XKM). AF_07/2020 | TRAN - TRANSPORTES, CARGAS E DESCARGAS |  | M3XKM | 1 | 1.48 | 1.48
Composição Auxiliar | 89876 | SINAPI | CAMINHÃO BASCULANTE 14 M3, COM CAVALO MECÂNICO DE CAPACIDADE MÁXIMA DE TRAÇÃO COMBINADO DE 36000 KG, POTÊNCIA 286 CV, INCLUSIVE SEMIREBOQUE COM CAÇAMBA METÁLICA - CHP DIURNO. AF_12/2014 | CHOR - CUSTOS HORÁRIOS DE MÁQUINAS E EQUIPAMENTOS |  | CHP | 0.0059 | 230.38 | 1.35
Composição Auxiliar | 89877 | SINAPI | CAMINHÃO BASCULANTE 14 M3, COM CAVALO MECÂNICO DE CAPACIDADE MÁXIMA DE TRAÇÃO COMBINADO DE 36000 KG, POTÊNCIA 286 CV, INCLUSIVE SEMIREBOQUE COM CAÇAMBA METÁLICA - CHI DIURNO. AF_12/2014 | CHOR - CUSTOS HORÁRIOS DE MÁQUINAS E EQUIPAMENTOS |  | CHI | 0.0025 | 52.07 | 0.13
|  |  |  | MO sem LS => | 0.15 | LS => | 0 | MO com LS => | 0.15
|  |  |  | Valor do BDI => | 0.35 |  | Valor com BDI => |  | 1.83
[6 empty] | Quant. => | 1692.75 | Preço Total => | 3097.73
8.3.3 | Código | Banco | Descrição | Tipo |  | Und | Quant. | Valor Unit | Total
Composição | 96401 | SINAPI | EXECUÇÃO DE IMPRIMAÇÃO COM ASFALTO DILUÍDO CM-30. AF_11/2019 | PAVI - PAVIMENTAÇÃO |  | m² | 1 | 7.64 | 7.64
Composição Auxiliar | 5839 | SINAPI | VASSOURA MECÂNICA REBOCÁVEL COM ESCOVA CILÍNDRICA, LARGURA ÚTIL DE VARRIMENTO DE 2,44 M - CHP DIURNO. AF_06/2014 | CHOR - CUSTOS HORÁRIOS DE MÁQUINAS E EQUIPAMENTOS |  | CHP | 0.002 | 7.87 | 0.01
Composição Auxiliar | 83362 | SINAPI | ESPARGIDOR DE ASFALTO PRESSURIZADO, TANQUE 6 M3 COM ISOLAÇÃO TÉRMICA, AQUECIDO COM 2 MAÇARICOS, COM BARRA ESPARGIDORA 3,60 M, MONTADO SOBRE CAMINHÃO TOCO, PBT 14.300 KG, POTÊNCIA 185 CV - CHP DIURNO. AF_08/2015 | CHOR - CUSTOS HORÁRIOS DE MÁQUINAS E EQUIPAMENTOS |  | CHP | 0.001 | 217.79 | 0.21
Composição Auxiliar | 89035 | SINAPI | TRATOR DE PNEUS, POTÊNCIA 85 CV, TRAÇÃO 4X4, PESO COM LASTRO DE 4.675 KG - CHP DIURNO. AF_06/2014 | CHOR - CUSTOS HORÁRIOS DE MÁQUINAS E EQUIPAMENTOS |  | CHP | 0.0017 | 136.64 | 0.23
Composição Auxiliar | 5841 | SINAPI | VASSOURA MECÂNICA REBOCÁVEL COM ESCOVA CILÍNDRICA, LARGURA ÚTIL DE VARRIMENTO DE 2,44 M - CHI DIURNO. AF_06/2014 | CHOR - CUSTOS HORÁRIOS DE MÁQUINAS E EQUIPAMENTOS |  | CHI | 0.004 | 3.74 | 0.01
Composição Auxiliar | 89036 | SINAPI | TRATOR DE PNEUS, POTÊNCIA 85 CV, TRAÇÃO 4X4, PESO COM LASTRO DE 4.675 KG - CHI DIURNO. AF_06/2014 | CHOR - CUSTOS HORÁRIOS DE MÁQUINAS E EQUIPAMENTOS |  | CHI | 0.0041 | 35.72 | 0.14
Composição Auxiliar | 91486 | SINAPI | ESPARGIDOR DE ASFALTO PRESSURIZADO, TANQUE 6 M3 COM ISOLAÇÃO TÉRMICA, AQUECIDO COM 2 MAÇARICOS, COM BARRA ESPARGIDORA 3,60 M, MONTADO SOBRE CAMINHÃO TOCO, PBT 14.300 KG, POTÊNCIA 185 CV - CHI DIURNO. AF_08/2015 | CHOR - CUSTOS HORÁRIOS DE MÁQUINAS E EQUIPAMENTOS |  | CHI | 0.0049 | 43.31 | 0.21
Composição Auxiliar | 88316 | SINAPI | SERVENTE COM ENCARGOS COMPLEMENTARES | SEDI - SERVIÇOS DIVERSOS |  | H | 0.0058 | 15.71 | 0.09
Insumo | 00041901 | SINAPI | ASFALTO DILUIDO DE PETROLEO CM-30 (COLETADO CAIXA NA ANP ACRESCIDO DE ICMS) | Material |  | KG | 1.2 | 5.62 | 6.74
|  |  |  | MO sem LS => | 0.27 | LS => | 0 | MO com LS => | 0.27
|  |  |  | Valor do BDI => | 1.83 |  | Valor com BDI => |  | 9.47
[6 empty] | Quant. => | 1107.69 | Preço Total => | 10489.82
8.3.4 | Código | Banco | Descrição | Tipo |  | Und | Quant. | Valor Unit | Total
Composição | 96402 | SINAPI | EXECUÇÃO DE PINTURA DE LIGAÇÃO COM EMULSÃO ASFÁLTICA RR-2C. AF_11/2019 | PAVI - PAVIMENTAÇÃO |  | m² | 1 | 1.94 | 1.94
Composição Auxiliar | 89035 | SINAPI | TRATOR DE PNEUS, POTÊNCIA 85 CV, TRAÇÃO 4X4, PESO COM LASTRO DE 4.675 KG - CHP DIURNO. AF_06/2014 | CHOR - CUSTOS HORÁRIOS DE MÁQUINAS E EQUIPAMENTOS |  | CHP | 0.0017 | 136.64 | 0.23
Composição Auxiliar | 5839 | SINAPI | VASSOURA MECÂNICA REBOCÁVEL COM ESCOVA CILÍNDRICA, LARGURA ÚTIL DE VARRIMENTO DE 2,44 M - CHP DIURNO. AF_06/2014 | CHOR - CUSTOS HORÁRIOS DE MÁQUINAS E EQUIPAMENTOS |  | CHP | 0.002 | 7.87 | 0.01
Composição Auxiliar | 83362 | SINAPI | ESPARGIDOR DE ASFALTO PRESSURIZADO, TANQUE 6 M3 COM ISOLAÇÃO TÉRMICA, AQUECIDO COM 2 MAÇARICOS, COM BARRA ESPARGIDORA 3,60 M, MONTADO SOBRE CAMINHÃO TOCO, PBT 14.300 KG, POTÊNCIA 185 CV - CHP DIURNO. AF_08/2015 | CHOR - CUSTOS HORÁRIOS DE MÁQUINAS E EQUIPAMENTOS |  | CHP | 0.0004 | 217.79 | 0.08
Composição Auxiliar | 91486 | SINAPI | ESPARGIDOR DE ASFALTO PRESSURIZADO, TANQUE 6 M3 COM ISOLAÇÃO TÉRMICA, AQUECIDO COM 2 MAÇARICOS, COM BARRA ESPARGIDORA 3,60 M, MONTADO SOBRE CAMINHÃO TOCO, PBT 14.300 KG, POTÊNCIA 185 CV - CHI DIURNO. AF_08/2015 | CHOR - CUSTOS HORÁRIOS DE MÁQUINAS E EQUIPAMENTOS |  | CHI | 0.0051 | 43.31 | 0.22
Composição Auxiliar | 89036 | SINAPI | TRATOR DE PNEUS, POTÊNCIA 85 CV, TRAÇÃO 4X4, PESO COM LASTRO DE 4.675 KG - CHI DIURNO. AF_06/2014 | CHOR - CUSTOS HORÁRIOS DE MÁQUINAS E EQUIPAMENTOS |  | CHI | 0.0038 | 35.72 | 0.13
Composição Auxiliar | 5841 | SINAPI | VASSOURA MECÂNICA REBOCÁVEL COM ESCOVA CILÍNDRICA, LARGURA ÚTIL DE VARRIMENTO DE 2,44 M - CHI DIURNO. AF_06/2014 | CHOR - CUSTOS HORÁRIOS DE MÁQUINAS E EQUIPAMENTOS |  | CHI | 0.004 | 3.74 | 0.01
Composição Auxiliar | 88316 | SINAPI | SERVENTE COM ENCARGOS COMPLEMENTARES | SEDI - SERVIÇOS DIVERSOS |  | H | 0.0055 | 15.71 | 0.08
Insumo | 00041903 | SINAPI | EMULSAO ASFALTICA CATIONICA RR-2C PARA USO EM PAVIMENTACAO ASFALTICA (COLETADO CAIXA NA ANP ACRESCIDO DE ICMS) | Material |  | KG | 0.45 | 2.63 | 1.18
|  |  |  | MO sem LS => | 0.27 | LS => | 0 | MO com LS => | 0.27
|  |  |  | Valor do BDI => | 0.46 |  | Valor com BDI => |  | 2.4
[6 empty] | Quant. => | 1107.69 | Preço Total => | 2658.45
8.3.5 | Código | Banco | Descrição | Tipo |  | Und | Quant. | Valor Unit | Total
Composição | 95995 | SINAPI | EXECUÇÃO DE PAVIMENTO COM APLICAÇÃO DE CONCRETO ASFÁLTICO, CAMADA DE ROLAMENTO - EXCLUSIVE CARGA E TRANSPORTE. AF_11/2019 | PAVI - PAVIMENTAÇÃO |  | m³ | 1 | 1078.3 | 1078.3
Composição Auxiliar | 5835 | SINAPI | VIBROACABADORA DE ASFALTO SOBRE ESTEIRAS, LARGURA DE PAVIMENTAÇÃO 1,90 M A 5,30 M, POTÊNCIA 105 HP CAPACIDADE 450 T/H - CHP DIURNO. AF_11/2014 | CHOR - CUSTOS HORÁRIOS DE MÁQUINAS E EQUIPAMENTOS |  | CHP | 0.0464 | 342 | 15.86
Composição Auxiliar | 95631 | SINAPI | ROLO COMPACTADOR VIBRATORIO TANDEM, ACO LISO, POTENCIA 125 HP, PESO SEM/COM LASTRO 10,20/11,65 T, LARGURA DE TRABALHO 1,73 M - CHP DIURNO. AF_11/2016 | CHOR - CUSTOS HORÁRIOS DE MÁQUINAS E EQUIPAMENTOS |  | CHP | 0.0805 | 157.21 | 12.65
Composição Auxiliar | 96463 | SINAPI | ROLO COMPACTADOR DE PNEUS, ESTATICO, PRESSAO VARIAVEL, POTENCIA 110 HP, PESO SEM/COM LASTRO 10,8/27 T, LARGURA DE ROLAGEM 2,30 M - CHP DIURNO. AF_06/2017 | CHOR - CUSTOS HORÁRIOS DE MÁQUINAS E EQUIPAMENTOS |  | CHP | 0.0419 | 145.51 | 6.09
Composição Auxiliar | 91386 | SINAPI | CAMINHÃO BASCULANTE 10 M3, TRUCADO CABINE SIMPLES, PESO BRUTO TOTAL 23.000 KG, CARGA ÚTIL MÁXIMA 15.935 KG, DISTÂNCIA ENTRE EIXOS 4,80 M, POTÊNCIA 230 CV INCLUSIVE CAÇAMBA METÁLICA - CHP DIURNO. AF_06/2014 | CHOR - CUSTOS HORÁRIOS DE MÁQUINAS E EQUIPAMENTOS |  | CHP | 0.0464 | 182.09 | 8.44
Composição Auxiliar | 96157 | SINAPI | TRATOR DE PNEUS COM POTÊNCIA DE 85 CV, TRAÇÃO 4X4, COM VASSOURA MECÂNICA ACOPLADA - CHP DIURNO. AF_03/2017 | CHOR - CUSTOS HORÁRIOS DE MÁQUINAS E EQUIPAMENTOS |  | CHP | 0.0341 | 143.65 | 4.89
Composição Auxiliar | 95632 | SINAPI | ROLO COMPACTADOR VIBRATORIO TANDEM, ACO LISO, POTENCIA 125 HP, PESO SEM/COM LASTRO 10,20/11,65 T, LARGURA DE TRABALHO 1,73 M - CHI DIURNO. AF_11/2016 | CHOR - CUSTOS HORÁRIOS DE MÁQUINAS E EQUIPAMENTOS |  | CHI | 0.0607 | 53.74 | 3.26
Composição Auxiliar | 5837 | SINAPI | VIBROACABADORA DE ASFALTO SOBRE ESTEIRAS, LARGURA DE PAVIMENTAÇÃO 1,90 M A 5,30 M, POTÊNCIA 105 HP CAPACIDADE 450 T/H - CHI DIURNO. AF_11/2014 | CHOR - CUSTOS HORÁRIOS DE MÁQUINAS E EQUIPAMENTOS |  | CHI | 0.0949 | 131.48 | 12.47
Composição Auxiliar | 96155 | SINAPI | TRATOR DE PNEUS COM POTÊNCIA DE 85 CV, TRAÇÃO 4X4, COM VASSOURA MECÂNICA ACOPLADA - CHI DIURNO. AF_02/2017 | CHOR - CUSTOS HORÁRIOS DE MÁQUINAS E EQUIPAMENTOS |  | CHI | 0.1071 | 39.29 | 4.2
Composição Auxiliar | 96464 | SINAPI | ROLO COMPACTADOR DE PNEUS, ESTATICO, PRESSAO VARIAVEL, POTENCIA 110 HP, PESO SEM/COM LASTRO 10,8/27 T, LARGURA DE ROLAGEM 2,30 M - CHI DIURNO. AF_06/2017 | CHOR - CUSTOS HORÁRIOS DE MÁQUINAS E EQUIPAMENTOS |  | CHI | 0.099 | 57.32 | 5.67
Composição Auxiliar | 88314 | SINAPI | RASTELEIRO COM ENCARGOS COMPLEMENTARES | SEDI - SERVIÇOS DIVERSOS |  | H | 1.1301 | 18.75 | 21.18
Insumo | 00001518 | SINAPI | CONCRETO BETUMINOSO USINADO A QUENTE (CBUQ) PARA PAVIMENTACAO ASFALTICA, PADRAO DNIT, FAIXA C, COM CAP 50/70 - AQUISICAO POSTO USINA | Material |  | T | 2.5548 | 385 | 983.59
|  |  |  | MO sem LS => | 29.94 | LS => | 0 | MO com LS => | 29.94
|  |  |  | Valor do BDI => | 258.79 |  | Valor com BDI => |  | 1337.09
[6 empty] | Quant. => | 44.31 | Preço Total => | 59246.45
8.3.6 | Código | Banco | Descrição | Tipo |  | Und | Quant. | Valor Unit | Total
Composição | 95878 | SINAPI | TRANSPORTE COM CAMINHÃO BASCULANTE DE 10 M³, EM VIA URBANA PAVIMENTADA, DMT ATÉ 30 KM (UNIDADE: TXKM). AF_07/2020 | TRAN - TRANSPORTES, CARGAS E DESCARGAS |  | TXKM | 1 | 1.11 | 1.11
Composição Auxiliar | 91386 | SINAPI | CAMINHÃO BASCULANTE 10 M3, TRUCADO CABINE SIMPLES, PESO BRUTO TOTAL 23.000 KG, CARGA ÚTIL MÁXIMA 15.935 KG, DISTÂNCIA ENTRE EIXOS 4,80 M, POTÊNCIA 230 CV INCLUSIVE CAÇAMBA METÁLICA - CHP DIURNO. AF_06/2014 | CHOR - CUSTOS HORÁRIOS DE MÁQUINAS E EQUIPAMENTOS |  | CHP | 0.0056 | 182.09 | 1.01
Composição Auxiliar | 91387 | SINAPI | CAMINHÃO BASCULANTE 10 M3, TRUCADO CABINE SIMPLES, PESO BRUTO TOTAL 23.000 KG, CARGA ÚTIL MÁXIMA 15.935 KG, DISTÂNCIA ENTRE EIXOS 4,80 M, POTÊNCIA 230 CV INCLUSIVE CAÇAMBA METÁLICA - CHI DIURNO. AF_06/2014 | CHOR - CUSTOS HORÁRIOS DE MÁQUINAS E EQUIPAMENTOS |  | CHI | 0.0024 | 43.15 | 0.1
|  |  |  | MO sem LS => | 0.14 | LS => | 0 | MO com LS => | 0.14
|  |  |  | Valor do BDI => | 0.26 |  | Valor com BDI => |  | 1.37
[6 empty] | Quant. => | 2126.88 | Preço Total => | 2913.82
8.3.7 | Código | Banco | Descrição | Tipo |  | Und | Quant. | Valor Unit | Total
Composição | 96001 | SINAPI | FRESAGEM DE PAVIMENTO ASFÁLTICO (PROFUNDIDADE ATÉ 5,0 CM) - EXCLUSIVE TRANSPORTE. AF_11/2019 | PAVI - PAVIMENTAÇÃO |  | m² | 1 | 6.73 | 6.73
Composição Auxiliar | 5811 | SINAPI | CAMINHÃO BASCULANTE 6 M3, PESO BRUTO TOTAL 16.000 KG, CARGA ÚTIL MÁXIMA 13.071 KG, DISTÂNCIA ENTRE EIXOS 4,80 M, POTÊNCIA 230 CV INCLUSIVE CAÇAMBA METÁLICA - CHP DIURNO. AF_06/2014 | CHOR - CUSTOS HORÁRIOS DE MÁQUINAS E EQUIPAMENTOS |  | CHP | 0.0034 | 145.31 | 0.49
Composição Auxiliar | 6259 | SINAPI | CAMINHÃO PIPA 6.000 L, PESO BRUTO TOTAL 13.000 KG, DISTÂNCIA ENTRE EIXOS 4,80 M, POTÊNCIA 189 CV INCLUSIVE TANQUE DE AÇO PARA TRANSPORTE DE ÁGUA, CAPACIDADE 6 M3 - CHP DIURNO. AF_06/2014 | CHOR - CUSTOS HORÁRIOS DE MÁQUINAS E EQUIPAMENTOS |  | CHP | 0.0006 | 179.83 | 0.1
Composição Auxiliar | 89234 | SINAPI | FRESADORA DE ASFALTO A FRIO SOBRE RODAS, LARGURA FRESAGEM DE 1,0 M, POTÊNCIA 208 HP - CHP DIURNO. AF_11/2014 | CHOR - CUSTOS HORÁRIOS DE MÁQUINAS E EQUIPAMENTOS |  | CHP | 0.0034 | 518.32 | 1.76
Composição Auxiliar | 96158 | SINAPI | MINICARREGADEIRA SOBRE RODAS POTENCIA 47HP CAPACIDADE OPERACAO 646 KG, COM VASSOURA MECÂNICA ACOPLADA - CHP DIURNO. AF_03/2017 | CHOR - CUSTOS HORÁRIOS DE MÁQUINAS E EQUIPAMENTOS |  | CHP | 0.0015 | 125.87 | 0.18
Composição Auxiliar | 89235 | SINAPI | FRESADORA DE ASFALTO A FRIO SOBRE RODAS, LARGURA FRESAGEM DE 1,0 M, POTÊNCIA 208 HP - CHI DIURNO. AF_11/2014 | CHOR - CUSTOS HORÁRIOS DE MÁQUINAS E EQUIPAMENTOS |  | CHI | 0.0069 | 170.33 | 1.17
Composição Auxiliar | 96156 | SINAPI | MINICARREGADEIRA SOBRE RODAS POTENCIA 47HP CAPACIDADE OPERACAO 646 KG, COM VASSOURA MECÂNICA ACOPLADA - CHI DIURNO. AF_03/2017 | CHOR - CUSTOS HORÁRIOS DE MÁQUINAS E EQUIPAMENTOS |  | CHI | 0.0088 | 54.88 | 0.48
Composição Auxiliar | 88316 | SINAPI | SERVENTE COM ENCARGOS COMPLEMENTARES | SEDI - SERVIÇOS DIVERSOS |  | H | 0.0207 | 15.71 | 0.32
Insumo | 00025967 | SINAPI | APOIO DO PORTA DENTE PARA FRESADORA DE ASFALTO | Material |  | UN | 0.0002 | 2513.13 | 0.5
Insumo | 00025968 | SINAPI | DENTE PARA FRESADORA | Material |  | UN | 0.0195 | 56.81 | 1.1
Insumo | 00025969 | SINAPI | PORTA DENTE PARA FRESADORA | Material |  | UN | 0.0011 | 534.97 | 0.58
Insumo | 00014583 | SINAPI | TARIFA "A" ENTRE 0 E 20M3 FORNECIMENTO D'AGUA | Material |  | m³ | 0.0028 | 19.11 | 0.05
|  |  |  | MO sem LS => | 0.78 | LS => | 0 | MO com LS => | 0.78
|  |  |  | Valor do BDI => | 1.61 |  | Valor com BDI => |  | 8.34
[6 empty] | Quant. => | 543.44 | Preço Total => | 4532.28
8.4 |  |  | SINALIZACAO - ESTACIONAMENTO | [5 empty] | 14435.94
8.4.1 | Código | Banco | Descrição | Tipo |  | Und | Quant. | Valor Unit | Total
Composição | 72947 | SINAPI | SINALIZACAO HORIZONTAL COM TINTA RETRORREFLETIVA A BASE DE RESINA ACRILICA COM MICROESFERAS DE VIDRO | PAVI - PAVIMENTAÇÃO |  | m² | 1 | 17.05 | 17.05
Composição Auxiliar | 5824 | SINAPI | CAMINHÃO TOCO, PBT 16.000 KG, CARGA ÚTIL MÁX. 10.685 KG, DIST. ENTRE EIXOS 4,8 M, POTÊNCIA 189 CV, INCLUSIVE CARROCERIA FIXA ABERTA DE MADEIRA P/ TRANSPORTE GERAL DE CARGA SECA, DIMEN. APROX. 2,5 X 7,00 X 0,50 M - CHP DIURNO. AF_06/2014 | CHOR - CUSTOS HORÁRIOS DE MÁQUINAS E EQUIPAMENTOS |  | CHP | 0.003333 | 140.45 | 0.46
Composição Auxiliar | 95133 | SINAPI | MÁQUINA DEMARCADORA DE FAIXA DE TRÁFEGO À FRIO, AUTOPROPELIDA, POTÊNCIA 38 HP - CHP DIURNO. AF_07/2016 | CHOR - CUSTOS HORÁRIOS DE MÁQUINAS E EQUIPAMENTOS |  | CHP | 0.003333 | 120.06 | 0.4
Composição Auxiliar | 88316 | SINAPI | SERVENTE COM ENCARGOS COMPLEMENTARES | SEDI - SERVIÇOS DIVERSOS |  | H | 0.03333 | 15.71 | 0.52
Insumo | 00025972 | SINAPI | MICROESFERAS DE VIDRO PARA SINALIZACAO HORIZONTAL VIARIA, TIPO I-B (PREMIX) - NBR 16184 | Material |  | KG | 0.4 | 10.27 | 4.1
Insumo | 00005318 | SINAPI | SOLVENTE DILUENTE A BASE DE AGUARRAS | Material |  | L | 0.13 | 15.7 | 2.04
Insumo | 00007348 | SINAPI | TINTA ACRILICA PREMIUM PARA PISO | Material |  | L | 0.03 | 12.81 | 0.38
Insumo | 00007343 | SINAPI | TINTA A BASE DE RESINA ACRILICA, PARA SINALIZACAO HORIZONTAL VIARIA (NBR 11862) | Material |  | L | 0.6 | 15.26 | 9.15
|  |  |  | MO sem LS => | 0.52 | LS => | 0 | MO com LS => | 0.52
|  |  |  | Valor do BDI => | 4.09 |  | Valor com BDI => |  | 21.14
[6 empty] | Quant. => | 378.64 | Preço Total => | 8004.44
8.4.2 | Código | Banco | Descrição | Tipo |  | Und | Quant. | Valor Unit | Total
Composição | 5213444 | SICRO3 | Fornecimento e implantação de placa de regulamentação em aço, R1 lado 0,248 m - película retrorrefletiva tipo I + SI |  |  | un | 1 | 161.92 | 161.92
A | Código | Banco | Equipamentos | Quantidade | Utilização |  | Custo Operacional |  | Custo Horário
[5 empty] | Operativa | Improdutiva | Operativa | Improdutiva
Insumo | E9687 | SICRO3 | Caminhão carroceria com capacidade de 5 t - 115 kW | 1 | 0.3 | 0.7 | 95.6746 | 39.228 | 56.162
[6 empty] | Custo Horário de Equipamentos => |  |  | 56.162
B | Código | Banco | Mão de Obra | Quantidade | Salário Hora |  |  |  | Custo Horário
Insumo | P9830 | SICRO3 | Montador | 1 |  |  |  | 28.1398 | 28.1398
Insumo | P9824 | SICRO3 | Servente | 2 |  |  |  | 16.17 | 32.34
[6 empty] | Custo Horário da Mão de Obra => |  |  | 60.4798
[6 empty] | Adc.M.O. - Ferramentas ( 0,0%) => |  |  | 0
[6 empty] | Custo Horário de Execução => |  |  | 116.6418
[6 empty] | Fator de Influencia da Chuva - FIC => |  |  | 0
[6 empty] | Custo do FIC => |  |  | 0
[6 empty] | Produção de Equipe => |  |  | 3
[6 empty] | Custo Unitário de Execução => |  |  | 38.8806
D | Banco | Código | Atividades Auxiliares | Quantidade | Unidade | Preço Unitário |  |  | Custo Horário
Atividade Auxiliar | SICRO3 | 5213414 | Confecção de placa em aço nº 16 galvanizado, com película retrorrefletiva tipo I + SI | 0.29697 | m² | 414.04 |  |  | 122.9575
[6 empty] | Custo Total das Atividades => |  |  | 122.9575
E | Banco | Insumo | Tempos Fixos | Código | Quantidade | Unidade | Preço Unitário |  | Custo Horário
Tempo Fixo | SICRO3 | 5213414 | Carga, manobra e descarga de materiais diversos em caminhão carroceria de 5 t - carga e descarga manuais | 5915474 | 0.00394 | t | 20.66 |  | 0.0814
[6 empty] | Custo Total dos Tempos Fixos => |  |  | 0.0814
|  |  |  | MO sem LS => | 31.0825 | LS => | 0 | MO com LS => | 31.0825
|  |  |  | Valor do BDI => | 38.86 |  | Valor com BDI => |  | 200.78
[6 empty] | Quant. => | 3 | Preço Total => | 602.34
8.4.3 | Código | Banco | Descrição | Tipo |  | Und | Quant. | Valor Unit | Total
Composição | 5213417 | SICRO3 | Confecção de placa em aço nº 16 galvanizado, com película retrorrefletiva tipo I + III |  |  | m² | 1 | 306.89 | 306.89
A | Código | Banco | Equipamentos | Quantidade | Utilização |  | Custo Operacional |  | Custo Horário
[5 empty] | Operativa | Improdutiva | Operativa | Improdutiva
Insumo | E9507 | SICRO3 | Computador, plotter de recorte e software | 0.48193 | 1 | 0 | 9.3957 | 5.7563 | 4.5281
Insumo | E9568 | SICRO3 | Furadeira de impacto de 12,5 mm - 0,8 kW | 0.1506 | 1 | 0 | 0.1611 | 0.1024 | 0.0243
Insumo | E9066 | SICRO3 | Grupo gerador - 13/14 kVA | 0.48193 | 1 | 0 | 10.1857 | 2.095 | 4.9088
Insumo | E9623 | SICRO3 | Máquina de bancada guilhotina - 4 kW | 0.2008 | 1 | 0 | 10.2215 | 6.1274 | 2.0525
Insumo | E9622 | SICRO3 | Máquina de bancada universal para corte de chapa - 1,5 kW | 0.48193 | 1 | 0 | 4.5541 | 2.73 | 2.1948
[6 empty] | Custo Horário de Equipamentos => |  |  | 13.7084
B | Código | Banco | Mão de Obra | Quantidade | Salário Hora |  |  |  | Custo Horário
Insumo | P9801 | SICRO3 | Ajudante | 2 |  |  |  | 18.1379 | 36.2758
Insumo | P9830 | SICRO3 | Montador | 1 |  |  |  | 28.1398 | 28.1398
Insumo | P9823 | SICRO3 | Serralheiro | 1 |  |  |  | 25.7011 | 25.7011
Insumo | P9824 | SICRO3 | Servente | 2 |  |  |  | 16.17 | 32.34
[6 empty] | Custo Horário da Mão de Obra => |  |  | 122.4567
[6 empty] | Adc.M.O. - Ferramentas ( 0,0%) => |  |  | 0
[6 empty] | Custo Horário de Execução => |  |  | 136.1651
[6 empty] | Fator de Influencia da Chuva - FIC => |  |  | 0
[6 empty] | Custo do FIC => |  |  | 0
[6 empty] | Produção de Equipe => |  |  | 4
[6 empty] | Custo Unitário de Execução => |  |  | 34.0413
C | Banco | Código | Material | Quantidade | Unidade | Preço Unitário |  |  | Custo Horário
Insumo | SICRO3 | M1367 | Chapa de aço galvanizado | 11.775 | kg | 7.3576 |  |  | 86.6357
Insumo | SICRO3 | M3235 | Película retrorrefletiva tipo I | 1 | m² | 105.9872 |  |  | 105.9872
Insumo | SICRO3 | M3237 | Película retrorrefletiva Tipo III | 0.4 | m² | 165.51 |  |  | 66.204
[6 empty] | Custo Total do Material => |  |  | 258.8269
D | Banco | Código | Atividades Auxiliares | Quantidade | Unidade | Preço Unitário |  |  | Custo Horário
Atividade Auxiliar | SICRO3 | 5212552 | Pintura eletrostática a pó com tinta poliester em chapa de aço | 1 | m² | 13.76 |  |  | 13.76
[6 empty] | Custo Total das Atividades => |  |  | 13.76
E | Banco | Insumo | Tempos Fixos | Código | Quantidade | Unidade | Preço Unitário |  | Custo Horário
Tempo Fixo | SICRO3 | M1367 | Carga, manobra e descarga de materiais diversos em caminhão carroceria de 15 t - carga e descarga com caminhão guindauto | 5914333 | 0.01178 | t | 20.77 |  | 0.2447
Tempo Fixo | SICRO3 | M3235 | Carga, manobra e descarga de materiais diversos em caminhão carroceria de 5 t - carga e descarga manuais | 5915474 | 0.00054 | t | 20.66 |  | 0.0112
Tempo Fixo | SICRO3 | M3237 | Carga, manobra e descarga de materiais diversos em caminhão carroceria de 5 t - carga e descarga manuais | 5915474 | 0.00016 | t | 20.66 |  | 0.0033
[6 empty] | Custo Total dos Tempos Fixos => |  |  | 0.2592
|  |  |  | MO sem LS => | 36.6709 | LS => | 0 | MO com LS => | 36.6709
|  |  |  | Valor do BDI => | 73.65 |  | Valor com BDI => |  | 380.54
[6 empty] | Quant. => | 6.58 | Preço Total => | 2503.95
8.4.4 | Código | Banco | Descrição | Tipo |  | Und | Quant. | Valor Unit | Total
Composição | URB-RAM-005 | SETOP | RAMPA PARA ACESSO DE DEFICIENTE, EM CONCRETO SIMPLES FCK = 25 MPA, DESEMPENADA, COM PINTURA INDICATIVA, 02 DEMÃOS |  |  | U | 1 | 316.06 | 316.06
Composição Auxiliar | DEM-CON-005 | SETOP | DEMOLIÇÃO DE CONCRETO SIMPLES-MANUAL, INCLUSIVE AFASTAMENTO |  |  | m³ | 0.17 | 232.94 | 39.59
Composição Auxiliar | TER-ESC-035 | SETOP | ESCAVAÇÃO MANUAL DE VALAS H <= 1,50 M |  |  | m³ | 0.4 | 53.41 | 21.36
Composição Auxiliar | FUN-CON-050 | SETOP | FORNECIMENTO DE CONCRETO ESTRUTURAL, PREPARADO EM OBRA COM BETONEIRA, COM FCK 25 MPA, INCLUSIVE LANÇAMENTO, ADENSAMENTO E ACABAMENTO (FUNDAÇÃO) |  |  | m³ | 0.26 | 492.27 | 127.99
Composição Auxiliar | URB-PAS-015 | SETOP | LANÇAMENTO E ESPALHAMENTO DE SOLO OU MATERIAL DE DEMOLIÇÃO EM ÁREA DE PASSEIO EXCLUSIVE APILOAMENTO |  |  | m³ | 0.4 | 18.06 | 7.22
Composição Auxiliar | MAO-OFC-075 | SETOP | PEDREIRO COM ENCARGOS COMPLEMENTARES |  |  | HORA | 1.056 | 22.09 | 23.32
Composição Auxiliar | PIN-ACR-025 | SETOP | PINTURA ACRÍLICA PARA PISO EM PASSEIO/SUPERFÍCIE CIMENTADA, DUAS (2) DEMÃOS |  |  | m² | 1.2 | 10.52 | 12.62
Composição Auxiliar | URB-MFC-020 | SETOP | REMOÇÃO E REASSENTAMENTO DE MEIO-FIO PRÉ-MOLDADO DE CONCRETO COM REAPROVEITAMENTO |  |  | M | 2.2 | 30.63 | 67.38
Composição Auxiliar | MAO-AJD-040 | SETOP | SERVENTE COM ENCARGOS COMPLEMENTARES |  |  | HORA | 1.056 | 15.71 | 16.58
|  |  |  | MO sem LS => | 137.94 | LS => | 0 | MO com LS => | 137.94
|  |  |  | Valor do BDI => | 75.85 |  | Valor com BDI => |  | 391.91
[6 empty] | Quant. => | 6 | Preço Total => | 2351.46
8.4.5 | Código | Banco | Descrição | Tipo |  | Und | Quant. | Valor Unit | Total
Composição | PIS-LAD-035 | SETOP | PISO PODOTÁTIL DE CONCRETO, ALERTA, APLICADO EM PISO (40X40CM) COM JUNTA SECA, COR VERMELHO/AMARELO, ASSENTAMENTO COM ARGAMASSA INDUSTRIALIZADA, INCLUSIVE FORNECIMENTO E INSTALAÇÃO |  |  | m² | 1 | 75.51 | 75.51
Composição Auxiliar | MAO-OFC-075 | SETOP | PEDREIRO COM ENCARGOS COMPLEMENTARES |  |  | HORA | 0.86275 | 22.09 | 19.05
Composição Auxiliar | MAO-AJD-040 | SETOP | SERVENTE COM ENCARGOS COMPLEMENTARES |  |  | HORA | 0.43137 | 15.71 | 6.77
Insumo | MATED- 12352 | SETOP | ARGAMASSA COLANTE ( TIPO: AC-III) | Material |  | Kg | 8 | 1.29 | 10.32
Insumo | MATED- 12771 | SETOP | PISO TÁTIL - PODOTÁTIL ( MATERIAL: CONCRETO/ COR: VERMELHO/TIPO: ALERTA/COMPRIMENTO: 40CM/LARGURA: 40CM/ ESPESSURA: 3CM) | Material |  | m² | 1.05 | 37.5 | 39.37
|  |  |  | MO sem LS => | 20.45 | LS => | 0 | MO com LS => | 20.45
|  |  |  | Valor do BDI => | 18.12 |  | Valor com BDI => |  | 93.63
[6 empty] | Quant. => | 10.4 | Preço Total => | 973.75
9 |  |  | DECKS DE MADEIRA | [5 empty] | 28923.04
9.1 | Código | Banco | Descrição | Tipo |  | Und | Quant. | Valor Unit | Total
Composição | 18.30.35 | SUDECAP | ESTRADO (DECK) DE MADEIRA PINTADO DE ESMALTE | EQUIPAMENTOS E PEÇAS PADRAO |  | m² | 1 | 235.32 | 235.32
Insumo | 55.10.81 | SUDECAP | PINTOR | Mão de Obra |  | H | 1.2 | 20.33 | 24.39
Insumo | 55.10.05 | SUDECAP | AJUDANTE | Mão de Obra |  | H | 0.2 | 14.29 | 2.85
Insumo | 71.02.20 | SUDECAP | PRANCHAO DE PARAJU | Material |  | m³ | 0.056 | 3540 | 198.24
Insumo | 75.25.05 | SUDECAP | SOLVENTE DILUENTE A BASE DE AGUARRAS - 0,9 LITROS | Material |  | LATA | 0.006 | 13.9 | 0.08
Insumo | 75.03.25 | SUDECAP | TINTA ESMALTE SINTETICO PREMIUM ACETINADO | Material |  | GL | 0.112 | 84.72 | 9.48
Insumo | 75.50.20 | SUDECAP | LIXA EM FOLHA PARA PAREDE OU MADEIRA, NUMERO 120 (COR VERMELHA) | Material |  | UN | 0.4 | 0.7 | 0.28
|  |  |  | MO sem LS => | 27.24 | LS => | 0 | MO com LS => | 27.24
|  |  |  | Valor do BDI => | 56.47 |  | Valor com BDI => |  | 291.79
[6 empty] | Quant. => | 76.27 | Preço Total => | 22254.82
9.2 | Código | Banco | Descrição | Tipo |  | Und | Quant. | Valor Unit | Total
Composição | 96622 | SINAPI | LASTRO COM MATERIAL GRANULAR, APLICADO EM PISOS OU LAJES SOBRE SOLO, ESPESSURA DE *5 CM*. AF_08/2017 | FUES - FUNDAÇÕES E ESTRUTURAS |  | m³ | 1 | 126.56 | 126.56
Composição Auxiliar | 91277 | SINAPI | PLACA VIBRATÓRIA REVERSÍVEL COM MOTOR 4 TEMPOS A GASOLINA, FORÇA CENTRÍFUGA DE 25 KN (2500 KGF), POTÊNCIA 5,5 CV - CHP DIURNO. AF_08/2015 | CHOR - CUSTOS HORÁRIOS DE MÁQUINAS E EQUIPAMENTOS |  | CHP | 0.032 | 9.43 | 0.3
Composição Auxiliar | 91278 | SINAPI | PLACA VIBRATÓRIA REVERSÍVEL COM MOTOR 4 TEMPOS A GASOLINA, FORÇA CENTRÍFUGA DE 25 KN (2500 KGF), POTÊNCIA 5,5 CV - CHI DIURNO. AF_08/2015 | CHOR - CUSTOS HORÁRIOS DE MÁQUINAS E EQUIPAMENTOS |  | CHI | 0.03 | 0.52 | 0.01
Composição Auxiliar | 88316 | SINAPI | SERVENTE COM ENCARGOS COMPLEMENTARES | SEDI - SERVIÇOS DIVERSOS |  | H | 0.394 | 15.71 | 6.18
Composição Auxiliar | 88309 | SINAPI | PEDREIRO COM ENCARGOS COMPLEMENTARES | SEDI - SERVIÇOS DIVERSOS |  | H | 1.217 | 22.09 | 26.88
Insumo | 00004718 | SINAPI | PEDRA BRITADA N. 2 (19 A 38 MM) POSTO PEDREIRA/FORNECEDOR, SEM FRETE | Material |  | m³ | 1.13 | 82.47 | 93.19
|  |  |  | MO sem LS => | 26.73 | LS => | 0 | MO com LS => | 26.73
|  |  |  | Valor do BDI => | 30.37 |  | Valor com BDI => |  | 156.93
[6 empty] | Quant. => | 3.81 | Preço Total => | 597.9
9.3 | Código | Banco | Descrição | Tipo |  | Und | Quant. | Valor Unit | Total
Composição | CP-PL-26 | Próprio | EXECUÇÃO DE PASSEIO (CALÇADA) OU PISO DE CONCRETO COM CONCRETO MOLDADO IN LOCO, USINADO 25MPa, ACABAMENTO CONVENCIONAL, ESPESSURA 8 CM, ARMADO COM TELA Q-61. AF_07/2016 | PISO - PISOS |  | m² | 1 | 64.19 | 64.19
Composição Auxiliar | 88262 | SINAPI | CARPINTEIRO DE FORMAS COM ENCARGOS COMPLEMENTARES | SEDI - SERVIÇOS DIVERSOS |  | H | 0.1805 | 21.87 | 3.94
Composição Auxiliar | 88309 | SINAPI | PEDREIRO COM ENCARGOS COMPLEMENTARES | SEDI - SERVIÇOS DIVERSOS |  | H | 0.1388 | 22.09 | 3.06
Composição Auxiliar | 88316 | SINAPI | SERVENTE COM ENCARGOS COMPLEMENTARES | SEDI - SERVIÇOS DIVERSOS |  | H | 0.3193 | 15.71 | 5.01
Insumo | 00003777 | SINAPI | LONA PLASTICA PESADA PRETA, E = 150 MICRA | Material |  | m² | 1.128 | 1.13 | 1.27
Insumo | 00004460 | SINAPI | SARRAFO NAO APARELHADO *2,5 X 10* CM, EM MACARANDUBA, ANGELIM OU EQUIVALENTE DA REGIAO - BRUTA | Material |  | M | 0.25 | 15.66 | 3.91
Insumo | 00004517 | SINAPI | SARRAFO *2,5 X 7,5* CM EM PINUS, MISTA OU EQUIVALENTE DA REGIAO - BRUTA | Material |  | M | 0.2 | 2.23 | 0.44
Insumo | 00034493 | SINAPI | CONCRETO USINADO BOMBEAVEL, CLASSE DE RESISTENCIA C25, COM BRITA 0 E 1, SLUMP = 100 +/- 20 MM, EXCLUI SERVICO DE BOMBEAMENTO (NBR 8953) | Material |  | m³ | 0.097 | 308.45 | 29.91
Insumo | 00010917 | SINAPI | TELA DE ACO SOLDADA NERVURADA, CA-60, Q-61, (0,97 KG/M2), DIAMETRO DO FIO = 3,4 MM, LARGURA = 2,45 M, ESPACAMENTO DA MALHA = 15 X 15 CM | Material |  | m² | 1.1224 | 14.84 | 16.65
|  |  |  | MO sem LS => | 9.54 | LS => | 0 | MO com LS => | 9.54
|  |  |  | Valor do BDI => | 15.4 |  | Valor com BDI => |  | 79.59
[6 empty] | Quant. => | 76.27 | Preço Total => | 6070.32
10 |  |  | ÁREA DA FONTE | [5 empty] | 200279.91
10.1 |  |  | ARQUIBANCADA | [5 empty] | 59429.66
10.1.1 | Código | Banco | Descrição | Tipo |  | Und | Quant. | Valor Unit | Total
Composição | 93358 | SINAPI | ESCAVAÇÃO MANUAL DE VALA COM PROFUNDIDADE MENOR OU IGUAL A 1,30 M. AF_02/2021 | MOVT - MOVIMENTO DE TERRA |  | m³ | 1 | 62.14 | 62.14
Composição Auxiliar | 88316 | SINAPI | SERVENTE COM ENCARGOS COMPLEMENTARES | SEDI - SERVIÇOS DIVERSOS |  | H | 3.956 | 15.71 | 62.14
|  |  |  | MO sem LS => | 46.91 | LS => | 0 | MO com LS => | 46.91
|  |  |  | Valor do BDI => | 14.91 |  | Valor com BDI => |  | 77.05
[6 empty] | Quant. => | 9.6 | Preço Total => | 739.68
10.1.2 | Código | Banco | Descrição | Tipo |  | Und | Quant. | Valor Unit | Total
Composição | FUN-LAS-005 | SETOP | LASTRO DE CONCRETO MAGRO, INCLUSIVE TRANSPORTE, LANÇAMENTO E ADENSAMENTO |  |  | m³ | 1 | 369.7 | 369.7
Insumo | ED-8505 | SETOP | APLICAÇÃO DE CONCRETO EM FUNDAÇÃO, INCLUSIVE ESPALHAMENTO, ADENSAMENTO E ACABAMENTO | Serviços |  | m³ | 1 | 22.7 | 22.7
Insumo | ED-48310 | SETOP | CONCRETO MAGRO, TRAÇO 1:4:8, PREPARADO EM OBRA COM BETONEIRA, SEM FUNÇÃO ESTRUTURAL | Serviços |  | m³ | 1.05 | 277.1 | 290.95
Insumo | ED-8503 | SETOP | LANÇAMENTO DE CONCRETO EM FUNDAÇÃO , INCLUSIVE TRANSPORTE ATÉ O LOCAL DE APLICAÇÃO, EXCLUSIVE APLICAÇÃO | Serviços |  | m³ | 1 | 56.05 | 56.05
|  |  |  | MO sem LS => | 0 | LS => | 0 | MO com LS => | 0
|  |  |  | Valor do BDI => | 88.72 |  | Valor com BDI => |  | 458.42
[6 empty] | Quant. => | 4.79 | Preço Total => | 2195.83
10.1.3 | Código | Banco | Descrição | Tipo |  | Und | Quant. | Valor Unit | Total
Composição | ALV-EST-015 | SETOP | ALVENARIA DE BLOCO DE CONCRETO CHEIO COM ARMAÇÃO, EM CONCRETO COM FCK 15MPA , ESP. 19CM, PARA REVESTIMENTO, INCLUSIVE ARGAMASSA PARA ASSENTAMENTO (DETALHE D - CADERNO SEDS) |  |  | m² | 1 | 191.74 | 191.74
Composição Auxiliar | ALV-BLO-045 | SETOP | ALVENARIA ESTRUTURAL COM BLOCO DE CONCRETO, ESP. 19CM, (FBK 4,5MPA), PARA REVESTIMENTO, INCLUSIVE ARGAMASSA PARA ASSENTAMENTO |  |  | m² | 1 | 66.51 | 66.51
Composição Auxiliar | ARM-AÇO-020 | SETOP | CORTE, DOBRA E MONTAGEM DE AÇO CA-50/60 |  |  | KG | 5.49 | 12.61 | 69.22
Composição Auxiliar | EST-CON-070 | SETOP | FORNECIMENTO DE CONCRETO NÃO ESTRUTURAL, USINADO, COM FCK 15 MPA, INCLUSIVE LANÇAMENTO, ADENSAMENTO E ACABAMENTO |  |  | m³ | 0.14153 | 395.75 | 56.01
|  |  |  | MO sem LS => | 29.4 | LS => | 0 | MO com LS => | 29.4
|  |  |  | Valor do BDI => | 46.01 |  | Valor com BDI => |  | 237.75
[6 empty] | Quant. => | 105.86 | Preço Total => | 25168.21
10.1.4 | Código | Banco | Descrição | Tipo |  | Und | Quant. | Valor Unit | Total
Composição | CP-PL-27 | Próprio | CONTRAPISO ARGAMASSA PREFABRICADA QUALIMASSA 6,0cm - ARMADA COM TELA Q-61 | 171 |  | m² | 1 | 78.38 | 78.38
Composição Auxiliar | 88309 | SINAPI | PEDREIRO COM ENCARGOS COMPLEMENTARES | SEDI - SERVIÇOS DIVERSOS |  | H | 0.558 | 22.09 | 12.32
Composição Auxiliar | 88316 | SINAPI | SERVENTE COM ENCARGOS COMPLEMENTARES | SEDI - SERVIÇOS DIVERSOS |  | H | 0.653 | 15.71 | 10.25
Insumo | 087021 | SBC | ARGAMASSA PREFABRICADA PARA CONTRAPISO MATRIX VOTORANTIN (12,80 kg/m2xcm) | Material |  | KG | 76.8 | 0.51 | 39.16
Insumo | 00010917 | SINAPI | TELA DE ACO SOLDADA NERVURADA, CA-60, Q-61, (0,97 KG/M2), DIAMETRO DO FIO = 3,4 MM, LARGURA = 2,45 M, ESPACAMENTO DA MALHA = 15 X 15 CM | Material |  | m² | 1.1224 | 14.84 | 16.65
|  |  |  | MO sem LS => | 17.85 | LS => | 0 | MO com LS => | 17.85
|  |  |  | Valor do BDI => | 18.81 |  | Valor com BDI => |  | 97.19
[6 empty] | Quant. => | 64.93 | Preço Total => | 6310.54
10.1.5 | Código | Banco | Descrição | Tipo |  | Und | Quant. | Valor Unit | Total
Composição | REV-CHA-005 | SETOP | CHAPISCO COM ARGAMASSA, TRAÇO 1:3 (CIMENTO E AREIA), ESP. 5MM, APLICADO EM ALVENARIA/ESTRUTURA DE CONCRETO COM COLHER, PREPARO MECÂNICO |  |  | m² | 1 | 6.92 | 6.92
Composição Auxiliar | MAO-OFC-075 | SETOP | PEDREIRO COM ENCARGOS COMPLEMENTARES |  |  | HORA | 0.12 | 22.09 | 2.65
Composição Auxiliar | MAO-AJD-040 | SETOP | SERVENTE COM ENCARGOS COMPLEMENTARES |  |  | HORA | 0.12 | 15.71 | 1.88
Insumo | ED-48302 | SETOP | ARGAMASSA, TRAÇO 1:3 ( CIMENTO E AREIA), PREPARO MECÂNICO | Serviços |  | m³ | 0.0055 | 435.75 | 2.39
|  |  |  | MO sem LS => | 3.54 | LS => | 0 | MO com LS => | 3.54
|  |  |  | Valor do BDI => | 1.66 |  | Valor com BDI => |  | 8.58
[6 empty] | Quant. => | 105.86 | Preço Total => | 908.27
10.1.6 | Código | Banco | Descrição | Tipo |  | Und | Quant. | Valor Unit | Total
Composição | REV-REB-020 | SETOP | REVESTIMENTO COM ARGAMASSA EM CAMADA ÚNICA, APLICADO EM PAREDE, TRAÇO 1:3 (CIMENTO E AREIA), ESP. 20MM, APLICAÇÃO MANUAL, PREPARO MECÂNICO |  |  | m² | 1 | 24.04 | 24.04
Composição Auxiliar | MAO-OFC-075 | SETOP | PEDREIRO COM ENCARGOS COMPLEMENTARES |  |  | HORA | 0.47009 | 22.09 | 10.38
Composição Auxiliar | MAO-AJD-040 | SETOP | SERVENTE COM ENCARGOS COMPLEMENTARES |  |  | HORA | 0.47009 | 15.71 | 7.38
Insumo | ED-48306 | SETOP | ARGAMASSA, TRAÇO 1:7 ( CIMENTO E AREIA), PREPARO MECÂNICO | Serviços |  | m³ | 0.022 | 285.63 | 6.28
|  |  |  | MO sem LS => | 13.89 | LS => | 0 | MO com LS => | 13.89
|  |  |  | Valor do BDI => | 5.76 |  | Valor com BDI => |  | 29.8
[6 empty] | Quant. => | 105.86 | Preço Total => | 3154.62
10.1.7 | Código | Banco | Descrição | Tipo |  | Und | Quant. | Valor Unit | Total
Composição | PIS-MIT-011 | SETOP | PISO EM GRANILITE/MARMORITE, ESP. 8MM, ACABAMENTO POLIDO, COR BRANCA, MODULAÇÃO DE 1X1M, INCLUSIVE JUNTA ALUMÍNIO, RESINA E POLIMENTO MECANIZADO |  |  | m² | 1 | 98.94 | 98.94
Composição Auxiliar | MAO-AJD-040 | SETOP | SERVENTE COM ENCARGOS COMPLEMENTARES |  |  | HORA | 0.3 | 15.71 | 4.71
Insumo | MATED- 11248 | SETOP | AREIA LAVADA POSTO OBRA (TIPO: MÉDIA) | Material |  | m³ | 0.04 | 70.05 | 2.8
Insumo | MATED- 11257 | SETOP | CIMENTO BRANCO NÃO ESTRUTURAL | Material |  | Kg | 8 | 2.99 | 23.92
Insumo | MATED- 11258 | SETOP | CIMENTO PORTLAND CP II- E-32 (RESISTÊNCIA: 32,00 MPA) | Material |  | Kg | 10 | 0.54 | 5.4
Insumo | MATED- 12751 | SETOP | JUNTA ALUMINIO PARA PISOS | Material |  | m | 2.2 | 1.87 | 4.11
Insumo | MATED- 11129 | SETOP | PISO EM GRANILITE, MARMORITE OU GRANITINA, AGREGADO COR PRETO, CINZA, PALHA OU BRANCO, ESP. 8MM, INCLUSIVE APLICAÇÃO NO LOCAL, SELANTE E POLIMENTO | Material |  | m² | 1 | 58 | 58
|  |  |  | MO sem LS => | 3.5 | LS => | 0 | MO com LS => | 3.5
|  |  |  | Valor do BDI => | 23.74 |  | Valor com BDI => |  | 122.68
[6 empty] | Quant. => | 170.79 | Preço Total => | 20952.51
10.2 |  |  | FONTE-LAMINA DAGUA | [5 empty] | 119787.82
10.2.1 | Código | Banco | Descrição | Tipo |  | Und | Quant. | Valor Unit | Total
Composição | 93358 | SINAPI | ESCAVAÇÃO MANUAL DE VALA COM PROFUNDIDADE MENOR OU IGUAL A 1,30 M. AF_02/2021 | MOVT - MOVIMENTO DE TERRA |  | m³ | 1 | 62.14 | 62.14
Composição Auxiliar | 88316 | SINAPI | SERVENTE COM ENCARGOS COMPLEMENTARES | SEDI - SERVIÇOS DIVERSOS |  | H | 3.956 | 15.71 | 62.14
|  |  |  | MO sem LS => | 46.91 | LS => | 0 | MO com LS => | 46.91
|  |  |  | Valor do BDI => | 14.91 |  | Valor com BDI => |  | 77.05
[6 empty] | Quant. => | 16.27 | Preço Total => | 1253.6
10.2.2 | Código | Banco | Descrição | Tipo |  | Und | Quant. | Valor Unit | Total
Composição | FUN-LAS-005 | SETOP | LASTRO DE CONCRETO MAGRO, INCLUSIVE TRANSPORTE, LANÇAMENTO E ADENSAMENTO |  |  | m³ | 1 | 369.7 | 369.7
Insumo | ED-8505 | SETOP | APLICAÇÃO DE CONCRETO EM FUNDAÇÃO, INCLUSIVE ESPALHAMENTO, ADENSAMENTO E ACABAMENTO | Serviços |  | m³ | 1 | 22.7 | 22.7
Insumo | ED-48310 | SETOP | CONCRETO MAGRO, TRAÇO 1:4:8, PREPARADO EM OBRA COM BETONEIRA, SEM FUNÇÃO ESTRUTURAL | Serviços |  | m³ | 1.05 | 277.1 | 290.95
Insumo | ED-8503 | SETOP | LANÇAMENTO DE CONCRETO EM FUNDAÇÃO , INCLUSIVE TRANSPORTE ATÉ O LOCAL DE APLICAÇÃO, EXCLUSIVE APLICAÇÃO | Serviços |  | m³ | 1 | 56.05 | 56.05
|  |  |  | MO sem LS => | 0 | LS => | 0 | MO com LS => | 0
|  |  |  | Valor do BDI => | 88.72 |  | Valor com BDI => |  | 458.42
[6 empty] | Quant. => | 5.42 | Preço Total => | 2484.63
10.2.3 | Código | Banco | Descrição | Tipo |  | Und | Quant. | Valor Unit | Total
Composição | CP-PISO-10-25 | Próprio | EXECUÇÃO DE PASSEIO (CALÇADA) OU PISO DE CONCRETO COM CONCRETO USINADO 25 MPa, USINADO, ACABAMENTO CONVENCIONAL, ESPESSURA 10 CM, ARMADO - SINAPI 94997 ADAPTADA. AF_07/2016 | PISO - PISOS |  | m² | 1 | 112.65 | 112.65
Composição Auxiliar | 88262 | SINAPI | CARPINTEIRO DE FORMAS COM ENCARGOS COMPLEMENTARES | SEDI - SERVIÇOS DIVERSOS |  | H | 0.2256 | 21.87 | 4.93
Composição Auxiliar | 88309 | SINAPI | PEDREIRO COM ENCARGOS COMPLEMENTARES | SEDI - SERVIÇOS DIVERSOS |  | H | 0.1594 | 22.09 | 3.52
Composição Auxiliar | 88316 | SINAPI | SERVENTE COM ENCARGOS COMPLEMENTARES | SEDI - SERVIÇOS DIVERSOS |  | H | 0.385 | 15.71 | 6.04
Insumo | 00003777 | SINAPI | LONA PLASTICA PESADA PRETA, E = 150 MICRA | Material |  | m² | 1.128 | 1.13 | 1.27
Insumo | 00004460 | SINAPI | SARRAFO NAO APARELHADO *2,5 X 10* CM, EM MACARANDUBA, ANGELIM OU EQUIVALENTE DA REGIAO - BRUTA | Material |  | M | 0.25 | 15.66 | 3.91
Insumo | 00004517 | SINAPI | SARRAFO *2,5 X 7,5* CM EM PINUS, MISTA OU EQUIVALENTE DA REGIAO - BRUTA | Material |  | M | 0.2 | 2.23 | 0.44
Insumo | 00007156 | SINAPI | TELA DE ACO SOLDADA NERVURADA, CA-60, Q-196, (3,11 KG/M2), DIAMETRO DO FIO = 5,0 MM, LARGURA = 2,45 M, ESPACAMENTO DA MALHA = 10 X 10 CM | Material |  | m² | 1.1224 | 49.12 | 55.13
Insumo | 00034493 | SINAPI | CONCRETO USINADO BOMBEAVEL, CLASSE DE RESISTENCIA C25, COM BRITA 0 E 1, SLUMP = 100 +/- 20 MM, EXCLUI SERVICO DE BOMBEAMENTO (NBR 8953) | Material |  | m³ | 0.1213 | 308.45 | 37.41
|  |  |  | MO sem LS => | 11.5 | LS => | 0 | MO com LS => | 11.5
|  |  |  | Valor do BDI => | 27.03 |  | Valor com BDI => |  | 139.68
[6 empty] | Quant. => | 108.47 | Preço Total => | 15151.08
10.2.4 | Código | Banco | Descrição | Tipo |  | Und | Quant. | Valor Unit | Total
Composição | ALV-EST-015 | SETOP | ALVENARIA DE BLOCO DE CONCRETO CHEIO COM ARMAÇÃO, EM CONCRETO COM FCK 15MPA , ESP. 19CM, PARA REVESTIMENTO, INCLUSIVE ARGAMASSA PARA ASSENTAMENTO (DETALHE D - CADERNO SEDS) |  |  | m² | 1 | 191.74 | 191.74
Composição Auxiliar | ALV-BLO-045 | SETOP | ALVENARIA ESTRUTURAL COM BLOCO DE CONCRETO, ESP. 19CM, (FBK 4,5MPA), PARA REVESTIMENTO, INCLUSIVE ARGAMASSA PARA ASSENTAMENTO |  |  | m² | 1 | 66.51 | 66.51
Composição Auxiliar | ARM-AÇO-020 | SETOP | CORTE, DOBRA E MONTAGEM DE AÇO CA-50/60 |  |  | KG | 5.49 | 12.61 | 69.22
Composição Auxiliar | EST-CON-070 | SETOP | FORNECIMENTO DE CONCRETO NÃO ESTRUTURAL, USINADO, COM FCK 15 MPA, INCLUSIVE LANÇAMENTO, ADENSAMENTO E ACABAMENTO |  |  | m³ | 0.14153 | 395.75 | 56.01
|  |  |  | MO sem LS => | 29.4 | LS => | 0 | MO com LS => | 29.4
|  |  |  | Valor do BDI => | 46.01 |  | Valor com BDI => |  | 237.75
[6 empty] | Quant. => | 28.51 | Preço Total => | 6778.25
10.2.5 | Código | Banco | Descrição | Tipo |  | Und | Quant. | Valor Unit | Total
Composição | CP-PL-27 | Próprio | CONTRAPISO ARGAMASSA PREFABRICADA QUALIMASSA 6,0cm - ARMADA COM TELA Q-61 | 171 |  | m² | 1 | 78.38 | 78.38
Composição Auxiliar | 88309 | SINAPI | PEDREIRO COM ENCARGOS COMPLEMENTARES | SEDI - SERVIÇOS DIVERSOS |  | H | 0.558 | 22.09 | 12.32
Composição Auxiliar | 88316 | SINAPI | SERVENTE COM ENCARGOS COMPLEMENTARES | SEDI - SERVIÇOS DIVERSOS |  | H | 0.653 | 15.71 | 10.25
Insumo | 087021 | SBC | ARGAMASSA PREFABRICADA PARA CONTRAPISO MATRIX VOTORANTIN (12,80 kg/m2xcm) | Material |  | KG | 76.8 | 0.51 | 39.16
Insumo | 00010917 | SINAPI | TELA DE ACO SOLDADA NERVURADA, CA-60, Q-61, (0,97 KG/M2), DIAMETRO DO FIO = 3,4 MM, LARGURA = 2,45 M, ESPACAMENTO DA MALHA = 15 X 15 CM | Material |  | m² | 1.1224 | 14.84 | 16.65
|  |  |  | MO sem LS => | 17.85 | LS => | 0 | MO com LS => | 17.85
|  |  |  | Valor do BDI => | 18.81 |  | Valor com BDI => |  | 97.19
[6 empty] | Quant. => | 17.21 | Preço Total => | 1672.63
10.2.6 | Código | Banco | Descrição | Tipo |  | Und | Quant. | Valor Unit | Total
Composição | 87737 | SINAPI | CONTRAPISO EM ARGAMASSA TRAÇO 1:4 (CIMENTO E AREIA), PREPARO MANUAL, APLICADO EM ÁREAS MOLHADAS SOBRE LAJE, ADERIDO, ESPESSURA 2CM. AF_06/2014 | PISO - PISOS |  | m² | 1 | 39.3 | 39.3
Composição Auxiliar | 87373 | SINAPI | ARGAMASSA TRAÇO 1:4 (EM VOLUME DE CIMENTO E AREIA MÉDIA ÚMIDA) PARA CONTRAPISO, PREPARO MANUAL. AF_08/2019 | SEDI - SERVIÇOS DIVERSOS |  | m³ | 0.031 | 534.69 | 16.57
Composição Auxiliar | 88316 | SINAPI | SERVENTE COM ENCARGOS COMPLEMENTARES | SEDI - SERVIÇOS DIVERSOS |  | H | 0.295 | 15.71 | 4.63
Composição Auxiliar | 88309 | SINAPI | PEDREIRO COM ENCARGOS COMPLEMENTARES | SEDI - SERVIÇOS DIVERSOS |  | H | 0.59 | 22.09 | 13.03
Insumo | 00007334 | SINAPI | ADITIVO ADESIVO LIQUIDO PARA ARGAMASSAS DE REVESTIMENTOS CIMENTICIOS | Material |  | L | 0.435 | 11 | 4.78
Insumo | 00001379 | SINAPI | CIMENTO PORTLAND COMPOSTO CP II-32 | Material |  | KG | 0.5 | 0.59 | 0.29
|  |  |  | MO sem LS => | 18.23 | LS => | 0 | MO com LS => | 18.23
|  |  |  | Valor do BDI => | 9.43 |  | Valor com BDI => |  | 48.73
[6 empty] | Quant. => | 91.52 | Preço Total => | 4459.76
10.2.7 | Código | Banco | Descrição | Tipo |  | Und | Quant. | Valor Unit | Total
Composição | REV-CHA-005 | SETOP | CHAPISCO COM ARGAMASSA, TRAÇO 1:3 (CIMENTO E AREIA), ESP. 5MM, APLICADO EM ALVENARIA/ESTRUTURA DE CONCRETO COM COLHER, PREPARO MECÂNICO |  |  | m² | 1 | 6.92 | 6.92
Composição Auxiliar | MAO-OFC-075 | SETOP | PEDREIRO COM ENCARGOS COMPLEMENTARES |  |  | HORA | 0.12 | 22.09 | 2.65
Composição Auxiliar | MAO-AJD-040 | SETOP | SERVENTE COM ENCARGOS COMPLEMENTARES |  |  | HORA | 0.12 | 15.71 | 1.88
Insumo | ED-48302 | SETOP | ARGAMASSA, TRAÇO 1:3 ( CIMENTO E AREIA), PREPARO MECÂNICO | Serviços |  | m³ | 0.0055 | 435.75 | 2.39
|  |  |  | MO sem LS => | 3.54 | LS => | 0 | MO com LS => | 3.54
|  |  |  | Valor do BDI => | 1.66 |  | Valor com BDI => |  | 8.58
[6 empty] | Quant. => | 28.51 | Preço Total => | 244.61
10.2.8 | Código | Banco | Descrição | Tipo |  | Und | Quant. | Valor Unit | Total
Composição | REV-EMB-005 | SETOP | EMBOÇO COM ARGAMASSA, TRAÇO 1:6 (CIMENTO E AREIA), ESP. 20MM, APLICAÇÃO MANUAL, PREPARO MECÂNICO |  |  | m² | 1 | 25.16 | 25.16
Composição Auxiliar | MAO-OFC-075 | SETOP | PEDREIRO COM ENCARGOS COMPLEMENTARES |  |  | HORA | 0.48889 | 22.09 | 10.79
Composição Auxiliar | MAO-AJD-040 | SETOP | SERVENTE COM ENCARGOS COMPLEMENTARES |  |  | HORA | 0.48889 | 15.71 | 7.68
Insumo | ED-48305 | SETOP | ARGAMASSA, TRAÇO 1:6 ( CIMENTO E AREIA), PREPARO MECÂNICO | Serviços |  | m³ | 0.022 | 304.53 | 6.69
|  |  |  | MO sem LS => | 14.44 | LS => | 0 | MO com LS => | 14.44
|  |  |  | Valor do BDI => | 6.03 |  | Valor com BDI => |  | 31.19
[6 empty] | Quant. => | 13.53 | Preço Total => | 422
10.2.9 | Código | Banco | Descrição | Tipo |  | Und | Quant. | Valor Unit | Total
Composição | REV-REB-020 | SETOP | REVESTIMENTO COM ARGAMASSA EM CAMADA ÚNICA, APLICADO EM PAREDE, TRAÇO 1:3 (CIMENTO E AREIA), ESP. 20MM, APLICAÇÃO MANUAL, PREPARO MECÂNICO |  |  | m² | 1 | 24.04 | 24.04
Composição Auxiliar | MAO-OFC-075 | SETOP | PEDREIRO COM ENCARGOS COMPLEMENTARES |  |  | HORA | 0.47009 | 22.09 | 10.38
Composição Auxiliar | MAO-AJD-040 | SETOP | SERVENTE COM ENCARGOS COMPLEMENTARES |  |  | HORA | 0.47009 | 15.71 | 7.38
Insumo | ED-48306 | SETOP | ARGAMASSA, TRAÇO 1:7 ( CIMENTO E AREIA), PREPARO MECÂNICO | Serviços |  | m³ | 0.022 | 285.63 | 6.28
|  |  |  | MO sem LS => | 13.89 | LS => | 0 | MO com LS => | 13.89
|  |  |  | Valor do BDI => | 5.76 |  | Valor com BDI => |  | 29.8
[6 empty] | Quant. => | 14.98 | Preço Total => | 446.4
10.2.10 | Código | Banco | Descrição | Tipo |  | Und | Quant. | Valor Unit | Total
Composição | 98546 | SINAPI | IMPERMEABILIZAÇÃO DE SUPERFÍCIE COM MANTA ASFÁLTICA, UMA CAMADA, INCLUSIVE APLICAÇÃO DE PRIMER ASFÁLTICO, E=3MM. AF_06/2018 | IMPE - IMPERMEABILIZAÇÕES E PROTEÇÕES DIVERSAS |  | m² | 1 | 75.51 | 75.51
Composição Auxiliar | 88270 | SINAPI | IMPERMEABILIZADOR COM ENCARGOS COMPLEMENTARES | SEDI - SERVIÇOS DIVERSOS |  | H | 0.948 | 22.06 | 20.91
Composição Auxiliar | 88243 | SINAPI | AJUDANTE ESPECIALIZADO COM ENCARGOS COMPLEMENTARES | SEDI - SERVIÇOS DIVERSOS |  | H | 0.192 | 19.13 | 3.67
Insumo | 00004226 | SINAPI | GAS DE COZINHA - GLP | Material |  | KG | 0.26 | 6.67 | 1.73
Insumo | 00004014 | SINAPI | MANTA ASFALTICA ELASTOMERICA EM POLIESTER 3 MM, TIPO III, CLASSE B, ACABAMENTO PP (NBR 9952) | Material |  | m² | 1.125 | 36.81 | 41.41
Insumo | 00000511 | SINAPI | PRIMER PARA MANTA ASFALTICA A BASE DE ASFALTO MODIFICADO DILUIDO EM SOLVENTE, APLICACAO A FRIO | Material |  | L | 0.615 | 12.68 | 7.79
|  |  |  | MO sem LS => | 20.08 | LS => | 0 | MO com LS => | 20.08
|  |  |  | Valor do BDI => | 18.12 |  | Valor com BDI => |  | 93.63
[6 empty] | Quant. => | 105.05 | Preço Total => | 9835.83
10.2.11 | Código | Banco | Descrição | Tipo |  | Und | Quant. | Valor Unit | Total
Composição | RAS-ALV-025 | SETOP | RASGO EM CONCRETO PARA PASSAGEM DE ELETRODUTO/TUBULAÇÃO, DIÂMETROS DE 32MM A 50MM (1.1/4" A 2"), EXCLUSIVE ENCHIMENTO |  |  | M | 1 | 8.52 | 8.52
Composição Auxiliar | MAO-OFC-075 | SETOP | PEDREIRO COM ENCARGOS COMPLEMENTARES |  |  | HORA | 0.15942 | 22.09 | 3.52
Composição Auxiliar | MAO-AJD-040 | SETOP | SERVENTE COM ENCARGOS COMPLEMENTARES |  |  | HORA | 0.31884 | 15.71 | 5
|  |  |  | MO sem LS => | 6.56 | LS => | 0 | MO com LS => | 6.56
|  |  |  | Valor do BDI => | 2.04 |  | Valor com BDI => |  | 10.56
[6 empty] | Quant. => | 50 | Preço Total => | 528
10.2.12 | Código | Banco | Descrição | Tipo |  | Und | Quant. | Valor Unit | Total
Composição | EST-GRO-010 | SETOP | FORNECIMENTO E APLICAÇÃO DE GROUT PARA ANCORAGENS, RECUPERAÇÕES ESTRUTURAIS E USO EM GERAL |  |  | m³ | 1 | 2119.35 | 2119.35
Composição Auxiliar | MAO-OFC-075 | SETOP | PEDREIRO COM ENCARGOS COMPLEMENTARES |  |  | HORA | 3 | 22.09 | 66.27
Insumo | MATED- 13084 | SETOP | GRAUTE (BASE: CIMENTÍCIA COM AREIA DE QUARTZO E ADITIVOS ESPEICIAIS¦APLICAÇÃO: USO GERAL) | Material |  | Kg | 2025 | 0.96 | 1944
Insumo | ED-48325 | SETOP | TRANSPORTE, LANÇAMENTO E ADENSAMENTO E ACABAMENTO DE CONCRETO EM ESTRUTURA | Serviços |  | m³ | 1 | 109.08 | 109.08
|  |  |  | MO sem LS => | 53.61 | LS => | 0 | MO com LS => | 53.61
|  |  |  | Valor do BDI => | 508.64 |  | Valor com BDI => |  | 2627.99
[6 empty] | Quant. => | 0.25 | Preço Total => | 656.99
10.2.13 | Código | Banco | Descrição | Tipo |  | Und | Quant. | Valor Unit | Total
Composição | CP-PL-28 | Próprio | AZULEJO CERÂMICO AZUL COBALTO 20x20CM PIERINI OU SIMILAR ÁREA MAIOR QUE 5 M2 NA ALTURA INTEIRA DAS PAREDES COM REJUNTE EPÓXI. AF_06/2014 | REVE - REVESTIMENTO E TRATAMENTO DE SUPERFÍCIES |  | m² | 1 | 127.21 | 127.21
Composição Auxiliar | 88256 | SINAPI | AZULEJISTA OU LADRILHISTA COM ENCARGOS COMPLEMENTARES | SEDI - SERVIÇOS DIVERSOS |  | H | 0.49 | 24.18 | 11.84
Composição Auxiliar | 88316 | SINAPI | SERVENTE COM ENCARGOS COMPLEMENTARES | SEDI - SERVIÇOS DIVERSOS |  | H | 0.29 | 15.71 | 4.55
Insumo | 00037595 | SINAPI | ARGAMASSA COLANTE TIPO AC III | Material |  | KG | 4.86 | 1.59 | 7.72
Insumo | CT-CT8-PISCINA | Próprio | REVESTIMENTO CERÂMICO AZUL COBALTO LISO 20 X 20 CM PIERINI OU SIMILAR | Equipamento |  | m² | 1.05 | 72.47 | 76.09
Insumo | 00037329 | SINAPI | REJUNTE EPOXI, QUALQUER COR | Material |  | KG | 0.42 | 64.31 | 27.01
|  |  |  | MO sem LS => | 13.33 | LS => | 0 | MO com LS => | 13.33
|  |  |  | Valor do BDI => | 30.53 |  | Valor com BDI => |  | 157.74
[6 empty] | Quant. => | 105.05 | Preço Total => | 16570.58
10.2.14 | Código | Banco | Descrição | Tipo |  | Und | Quant. | Valor Unit | Total
Composição | PIS-MIT-011 | SETOP | PISO EM GRANILITE/MARMORITE, ESP. 8MM, ACABAMENTO POLIDO, COR BRANCA, MODULAÇÃO DE 1X1M, INCLUSIVE JUNTA ALUMÍNIO, RESINA E POLIMENTO MECANIZADO |  |  | m² | 1 | 98.94 | 98.94
Composição Auxiliar | MAO-AJD-040 | SETOP | SERVENTE COM ENCARGOS COMPLEMENTARES |  |  | HORA | 0.3 | 15.71 | 4.71
Insumo | MATED- 11248 | SETOP | AREIA LAVADA POSTO OBRA (TIPO: MÉDIA) | Material |  | m³ | 0.04 | 70.05 | 2.8
Insumo | MATED- 11257 | SETOP | CIMENTO BRANCO NÃO ESTRUTURAL | Material |  | Kg | 8 | 2.99 | 23.92
Insumo | MATED- 11258 | SETOP | CIMENTO PORTLAND CP II- E-32 (RESISTÊNCIA: 32,00 MPA) | Material |  | Kg | 10 | 0.54 | 5.4
Insumo | MATED- 12751 | SETOP | JUNTA ALUMINIO PARA PISOS | Material |  | m | 2.2 | 1.87 | 4.11
Insumo | MATED- 11129 | SETOP | PISO EM GRANILITE, MARMORITE OU GRANITINA, AGREGADO COR PRETO, CINZA, PALHA OU BRANCO, ESP. 8MM, INCLUSIVE APLICAÇÃO NO LOCAL, SELANTE E POLIMENTO | Material |  | m² | 1 | 58 | 58
|  |  |  | MO sem LS => | 3.5 | LS => | 0 | MO com LS => | 3.5
|  |  |  | Valor do BDI => | 23.74 |  | Valor com BDI => |  | 122.68
[6 empty] | Quant. => | 32.19 | Preço Total => | 3949.06
| Código | Banco | Descrição | Tipo |  | Und | Quant. | Valor Unit | Total
Insumo | CT-PL-9 | Próprio | FONTE LUMINOSA COM 3 JATOS DE BICO ASPERSOR TIPO PAVAO, CENTRIFUGA TRIFASICA, BOMBA DE DRENAGEM, PROJETORES DE LUZ SUBAQUATICOS, CONECTOR DE PRENSAGEM SUBAQUATICO, FILTRO DE SUCÇÃO, DOSADOR DE CLORO AUTOMATICO, CONJUNTO DE FILTRAGEM, DISPOSITIVO DE ASPIRAÇAO, DISPOSITIVO DE RETORNO, PAINEL DE COMANDO ELETRICO, FONTE DE ALIMENTACAO, CONTROLADOR ELETRONICO PARA PROJETORES DE LED SUBAQUATICOS - FORNECIMENTO E INSTALACAO | Equipamento |  | UN | 1 | 48000 | 48000
|  |  |  | MO sem LS => | 0 | LS => | 0 | MO com LS => | 0
|  |  |  | Valor do BDI => | 7334.4 |  | Valor com BDI => |  | 55334.4
[6 empty] | Quant. => | 1 | Preço Total => | 55334.4
10.3 |  |  | EXPOSITOR | [5 empty] | 21062.43
10.3.1 | Código | Banco | Descrição | Tipo |  | Und | Quant. | Valor Unit | Total
Composição | 150220 | SBC | POLICARBONATO EM CHAPA 6mm EM CAIXILHO DE PAINEL FIXO ALUMINIO | 150 |  | m² | 1 | 275.05 | 275.05
Composição Auxiliar | 88243 | SINAPI | AJUDANTE ESPECIALIZADO COM ENCARGOS COMPLEMENTARES | SEDI - SERVIÇOS DIVERSOS |  | H | 0.307 | 19.13 | 5.87
Composição Auxiliar | 88325 | SINAPI | VIDRACEIRO COM ENCARGOS COMPLEMENTARES | SEDI - SERVIÇOS DIVERSOS |  | H | 0.409 | 18.61 | 7.61
Insumo | 070113 | SBC | CHAPA POLICARBONATO ALVEOLAR 10mm CHAPA 2,10x6,0m | Material |  | m² | 1.05 | 156.17 | 163.97
Insumo | 070105 | SBC | FITA 3M DUPLA FACE VHB 12mmx20m PARA POLICARBONATO OU ESTRUTURAL GLAZING | Material |  | M | 1.6 | 61 | 97.6
|  |  |  | MO sem LS => | 10.68 | LS => | 0 | MO com LS => | 10.68
|  |  |  | Valor do BDI => | 66.01 |  | Valor com BDI => |  | 341.06
[6 empty] | Quant. => | 22.49 | Preço Total => | 7670.43
| Código | Banco | Descrição | Tipo |  | Und | Quant. | Valor Unit | Total
Insumo | CT-PL-7 | Próprio | PAINEIS EXPOSITORES EM AÇO CARBONO, CONFORME PROJETO. | Material |  | UN | 1 | 1800 | 1800
|  |  |  | MO sem LS => | 0 | LS => | 0 | MO com LS => | 0
|  |  |  | Valor do BDI => | 432 |  | Valor com BDI => |  | 2232
[6 empty] | Quant. => | 6 | Preço Total => | 13392
11 |  |  | BRINQUEDOS - PLAYGROUND | [5 empty] | 21018.8
| Código | Banco | Descrição | Tipo |  | Und | Quant. | Valor Unit | Total
Insumo | CT-B1 | Próprio | BRINQUEDO ACESSÍVEL - CARROSEL GIRA-GIRA-INCLUSIVE FRETE | Equipamento |  | UN | 1 | 11738.02 | 11738.02
|  |  |  | MO sem LS => | 0 | LS => | 0 | MO com LS => | 0
|  |  |  | Valor do BDI => | 1793.56 |  | Valor com BDI => |  | 13531.58
[6 empty] | Quant. => | 1 | Preço Total => | 13531.58
| Código | Banco | Descrição | Tipo |  | Und | Quant. | Valor Unit | Total
Insumo | CT-B2 | Próprio | BRINQUEDO ACESSÍVEL - PLAYGROUND ADAPTADO BALANÇO CADEIRANTE-INCLUSIVE FRETE | Equipamento |  | UN | 1 | 5485.21 | 5485.21
|  |  |  | MO sem LS => | 0 | LS => | 0 | MO com LS => | 0
|  |  |  | Valor do BDI => | 838.14 |  | Valor com BDI => |  | 6323.35
[6 empty] | Quant. => | 1 | Preço Total => | 6323.35
11.3 | Código | Banco | Descrição | Tipo |  | Und | Quant. | Valor Unit | Total
Composição | 88309 | SINAPI | PEDREIRO COM ENCARGOS COMPLEMENTARES | SEDI - SERVIÇOS DIVERSOS |  | H | 1 | 22.09 | 22.09
Composição Auxiliar | 95371 | SINAPI | CURSO DE CAPACITAÇÃO PARA PEDREIRO (ENCARGOS COMPLEMENTARES) - HORISTA | SEDI - SERVIÇOS DIVERSOS |  | H | 1 | 0.26 | 0.26
Insumo | 00037370 | SINAPI | ALIMENTACAO - HORISTA (COLETADO CAIXA) | Outros |  | H | 1 | 1.03 | 1.03
Insumo | 00043465 | SINAPI | FERRAMENTAS - FAMILIA PEDREIRO - HORISTA (ENCARGOS COMPLEMENTARES - COLETADO CAIXA) | Equipamento |  | H | 1 | 0.58 | 0.58
Insumo | 00043489 | SINAPI | EPI - FAMILIA PEDREIRO - HORISTA (ENCARGOS COMPLEMENTARES - COLETADO CAIXA) | Equipamento |  | H | 1 | 0.95 | 0.95
Insumo | 00037372 | SINAPI | EXAMES - HORISTA (COLETADO CAIXA) | Outros |  | H | 1 | 0.55 | 0.55
Insumo | 00004750 | SINAPI | PEDREIRO | Mão de Obra |  | H | 1 | 17.87 | 17.87
Insumo | 00037373 | SINAPI | SEGURO - HORISTA (COLETADO CAIXA) | Taxas |  | H | 1 | 0.06 | 0.06
Insumo | 00037371 | SINAPI | TRANSPORTE - HORISTA (COLETADO CAIXA) | Serviços |  | H | 1 | 0.79 | 0.79
|  |  |  | MO sem LS => | 18.13 | LS => | 0 | MO com LS => | 18.13
|  |  |  | Valor do BDI => | 5.3 |  | Valor com BDI => |  | 27.39
[6 empty] | Quant. => | 8 | Preço Total => | 219.12
11.4 | Código | Banco | Descrição | Tipo |  | Und | Quant. | Valor Unit | Total
Composição | 88316 | SINAPI | SERVENTE COM ENCARGOS COMPLEMENTARES | SEDI - SERVIÇOS DIVERSOS |  | H | 1 | 15.71 | 15.71
Composição Auxiliar | 95378 | SINAPI | CURSO DE CAPACITAÇÃO PARA SERVENTE (ENCARGOS COMPLEMENTARES) - HORISTA | SEDI - SERVIÇOS DIVERSOS |  | H | 1 | 0.17 | 0.17
Insumo | 00037370 | SINAPI | ALIMENTACAO - HORISTA (COLETADO CAIXA) | Outros |  | H | 1 | 1.03 | 1.03
Insumo | 00043467 | SINAPI | FERRAMENTAS - FAMILIA SERVENTE - HORISTA (ENCARGOS COMPLEMENTARES - COLETADO CAIXA) | Equipamento |  | H | 1 | 0.41 | 0.41
Insumo | 00037372 | SINAPI | EXAMES - HORISTA (COLETADO CAIXA) | Outros |  | H | 1 | 0.55 | 0.55
Insumo | 00043491 | SINAPI | EPI - FAMILIA SERVENTE - HORISTA (ENCARGOS COMPLEMENTARES - COLETADO CAIXA) | Equipamento |  | H | 1 | 1.01 | 1.01
Insumo | 00006111 | SINAPI | SERVENTE DE OBRAS | Mão de Obra |  | H | 1 | 11.69 | 11.69
Insumo | 00037373 | SINAPI | SEGURO - HORISTA (COLETADO CAIXA) | Taxas |  | H | 1 | 0.06 | 0.06
Insumo | 00037371 | SINAPI | TRANSPORTE - HORISTA (COLETADO CAIXA) | Serviços |  | H | 1 | 0.79 | 0.79
|  |  |  | MO sem LS => | 11.86 | LS => | 0 | MO com LS => | 11.86
|  |  |  | Valor do BDI => | 3.77 |  | Valor com BDI => |  | 19.48
[6 empty] | Quant. => | 32 | Preço Total => | 623.36
11.5 | Código | Banco | Descrição | Tipo |  | Und | Quant. | Valor Unit | Total
Composição | EST-CON-035 | SETOP | FORNECIMENTO DE CONCRETO ESTRUTURAL, PREPARADO EM OBRA, COM FCK 25 MPA, INCLUSIVE LANÇAMENTO, ADENSAMENTO E ACABAMENTO |  |  | m³ | 1 | 518.38 | 518.38
Insumo | ED-8506 | SETOP | APLICAÇÃO DE CONCRETO EM ESTRUTURA, INCLUSIVE ESPALHAMENTO, ADENSAMENTO E ACABAMENTO | Serviços |  | m³ | 1 | 34.06 | 34.06
Insumo | ED-8487 | SETOP | CONCRETO ESTRUTURAL, PREPARADO EM OBRA COM BETONEIRA, CONTROLE "A", COM FCK 25 MPA, BRITA Nº (1 E 2), CONSISTÊNCIA PARA VIBRAÇÃO (FABRICAÇÃO) | Serviços |  | m³ | 1.05 | 393.32 | 412.98
Insumo | ED-8504 | SETOP | LANÇAMENTO DE CONCRETO EM ESTRUTURA, INCLUSIVE TRANSPORTE ATÉ O LOCAL DE APLICAÇÃO, EXCLUSIVE APLICAÇÃO | Serviços |  | m³ | 1 | 71.34 | 71.34
|  |  |  | MO sem LS => | 0 | LS => | 0 | MO com LS => | 0
|  |  |  | Valor do BDI => | 124.41 |  | Valor com BDI => |  | 642.79
[6 empty] | Quant. => | 0.5 | Preço Total => | 321.39
12 |  |  | ACADEMIA EM AÇO INOX | [5 empty] | 18156.46
12.1 | Código | Banco | Descrição | Tipo |  | Und | Quant. | Valor Unit | Total
Composição | ALV-EST-015 | SETOP | ALVENARIA DE BLOCO DE CONCRETO CHEIO COM ARMAÇÃO, EM CONCRETO COM FCK 15MPA , ESP. 19CM, PARA REVESTIMENTO, INCLUSIVE ARGAMASSA PARA ASSENTAMENTO (DETALHE D - CADERNO SEDS) |  |  | m² | 1 | 191.74 | 191.74
Composição Auxiliar | ALV-BLO-045 | SETOP | ALVENARIA ESTRUTURAL COM BLOCO DE CONCRETO, ESP. 19CM, (FBK 4,5MPA), PARA REVESTIMENTO, INCLUSIVE ARGAMASSA PARA ASSENTAMENTO |  |  | m² | 1 | 66.51 | 66.51
Composição Auxiliar | ARM-AÇO-020 | SETOP | CORTE, DOBRA E MONTAGEM DE AÇO CA-50/60 |  |  | KG | 5.49 | 12.61 | 69.22
Composição Auxiliar | EST-CON-070 | SETOP | FORNECIMENTO DE CONCRETO NÃO ESTRUTURAL, USINADO, COM FCK 15 MPA, INCLUSIVE LANÇAMENTO, ADENSAMENTO E ACABAMENTO |  |  | m³ | 0.14153 | 395.75 | 56.01
|  |  |  | MO sem LS => | 29.4 | LS => | 0 | MO com LS => | 29.4
|  |  |  | Valor do BDI => | 46.01 |  | Valor com BDI => |  | 237.75
[6 empty] | Quant. => | 16.13 | Preço Total => | 3834.9
12.2 | Código | Banco | Descrição | Tipo |  | Und | Quant. | Valor Unit | Total
Composição | CP-PL-22 | Próprio | EXECUÇÃO DE PISO DE CONCRETO COM CONCRETO 25MPa MOLDADO IN LOCO, USINADO, ACABAMENTO CONVENCIONAL, ESPESSURA 10 CM, ARMADO COM TELA Q-61. AF_07/2016 | PISO - PISOS |  | m² | 1 | 75.61 | 75.61
Composição Auxiliar | 88262 | SINAPI | CARPINTEIRO DE FORMAS COM ENCARGOS COMPLEMENTARES | SEDI - SERVIÇOS DIVERSOS |  | H | 0.2256 | 21.87 | 4.93
Composição Auxiliar | 88309 | SINAPI | PEDREIRO COM ENCARGOS COMPLEMENTARES | SEDI - SERVIÇOS DIVERSOS |  | H | 0.1594 | 22.09 | 3.52
Composição Auxiliar | 88316 | SINAPI | SERVENTE COM ENCARGOS COMPLEMENTARES | SEDI - SERVIÇOS DIVERSOS |  | H | 0.385 | 15.71 | 6.04
Insumo | 00003777 | SINAPI | LONA PLASTICA PESADA PRETA, E = 150 MICRA | Material |  | m² | 1.128 | 1.13 | 1.27
Insumo | 00004460 | SINAPI | SARRAFO NAO APARELHADO *2,5 X 10* CM, EM MACARANDUBA, ANGELIM OU EQUIVALENTE DA REGIAO - BRUTA | Material |  | M | 0.25 | 15.66 | 3.91
Insumo | 00004517 | SINAPI | SARRAFO *2,5 X 7,5* CM EM PINUS, MISTA OU EQUIVALENTE DA REGIAO - BRUTA | Material |  | M | 0.2 | 2.23 | 0.44
Insumo | 00010917 | SINAPI | TELA DE ACO SOLDADA NERVURADA, CA-60, Q-61, (0,97 KG/M2), DIAMETRO DO FIO = 3,4 MM, LARGURA = 2,45 M, ESPACAMENTO DA MALHA = 15 X 15 CM | Material |  | m² | 1.1224 | 14.84 | 16.65
Insumo | 00038405 | SINAPI | CONCRETO USINADO BOMBEAVEL, CLASSE DE RESISTENCIA C25, COM BRITA 0 E 1, SLUMP = 130 +/- 20 MM, EXCLUI SERVICO DE BOMBEAMENTO (NBR 8953) | Material |  | m³ | 0.1213 | 320.32 | 38.85
|  |  |  | MO sem LS => | 11.5 | LS => | 0 | MO com LS => | 11.5
|  |  |  | Valor do BDI => | 18.14 |  | Valor com BDI => |  | 93.75
[6 empty] | Quant. => | 7.27 | Preço Total => | 681.56
| Código | Banco | Descrição | Tipo |  | Und | Quant. | Valor Unit | Total
Insumo | CT-PL-8 | Próprio | EQUIPAMENTOS DA ACADEMIA EM AÇO INOX - CONFORME PROJETO | Equipamento |  | UN | 1 | 11000 | 11000
|  |  |  | MO sem LS => | 0 | LS => | 0 | MO com LS => | 0
|  |  |  | Valor do BDI => | 2640 |  | Valor com BDI => |  | 13640
[6 empty] | Quant. => | 1 | Preço Total => | 13640
13 |  |  | AREA DA QUADRA | [5 empty] | 210551.78
13.1 |  |  | ALAMBRADO/FUNDACAO DO ALAMBRADO | [5 empty] | 119657.37
13.1.1 | Código | Banco | Descrição | Tipo |  | Und | Quant. | Valor Unit | Total
Composição | CP-PL-29 | Próprio | ALAMBRADO PARA QUADRA POLIESPORTIVA, ESTRUTURADO POR TUBOS DE ACO GALVANIZADO, (MONTANTES COM DIAMETRO 2"), COM TELA DE ARAME GALVANIZADO, FIO 14 BWG E MALHA QUADRADA 5X5CM (EXCETO MURETA). AF_03/2021 | URBA - URBANIZAÇÃO |  | m² | 1 | 214.23 | 214.23
Composição Auxiliar | 88315 | SINAPI | SERRALHEIRO COM ENCARGOS COMPLEMENTARES | SEDI - SERVIÇOS DIVERSOS |  | H | 0.9774 | 21.97 | 21.47
Composição Auxiliar | 88316 | SINAPI | SERVENTE COM ENCARGOS COMPLEMENTARES | SEDI - SERVIÇOS DIVERSOS |  | H | 0.9974 | 15.71 | 15.66
Insumo | 00007167 | SINAPI | TELA DE ARAME GALVANIZADA QUADRANGULAR / LOSANGULAR, FIO 2,11 MM (14 BWG), MALHA 5 X 5 CM, H = 2 M | Material |  | m² | 1.0203 | 31.02 | 31.64
Insumo | 00007696 | SINAPI | TUBO ACO GALVANIZADO COM COSTURA, CLASSE MEDIA, DN 2", E = *3,65* MM, PESO *5,10* KG/M (NBR 5580) | Material |  | M | 1.6 | 89.6 | 143.36
Insumo | 00011002 | SINAPI | ELETRODO REVESTIDO AWS - E6013, DIAMETRO IGUAL A 2,50 MM | Material |  | KG | 0.0025 | 44.17 | 0.11
Insumo | 00043130 | SINAPI | ARAME GALVANIZADO 12 BWG, D = 2,76 MM (0,048 KG/M) OU 14 BWG, D = 2,11 MM (0,026 KG/M) | Material |  | KG | 0.0797 | 25 | 1.99
|  |  |  | MO sem LS => | 29.42 | LS => | 0 | MO com LS => | 29.42
|  |  |  | Valor do BDI => | 51.41 |  | Valor com BDI => |  | 265.64
[6 empty] | Quant. => | 359.31 | Preço Total => | 95447.1
13.1.2 | Código | Banco | Descrição | Tipo |  | Und | Quant. | Valor Unit | Total
Composição | CP-PORTAO-ALAMBRADO | Próprio | PORTÃO EM TUBOS DE AÇO GALVANIZADO 2 1/2", COM COSTURA, DIN 2440, COM TELA DE ARAME GALVANIZADO, FIO 14 BWG E MALHA QUADRADA 5x5CM - 0,9X2,10. | SEDI - SERVIÇOS DIVERSOS |  | UN | 1 | 865.95 | 865.95
Composição Auxiliar | 88315 | SINAPI | SERRALHEIRO COM ENCARGOS COMPLEMENTARES | SEDI - SERVIÇOS DIVERSOS |  | H | 2 | 21.97 | 43.94
Composição Auxiliar | 88316 | SINAPI | SERVENTE COM ENCARGOS COMPLEMENTARES | SEDI - SERVIÇOS DIVERSOS |  | H | 4 | 15.71 | 62.84
Insumo | 00000344 | SINAPI | ARAME GALVANIZADO 16 BWG, D = 1,65MM (0,0166 KG/M) | Material |  | KG | 0.1 | 32.86 | 3.28
Insumo | 00043131 | SINAPI | ARAME GALVANIZADO 6 BWG, D = 5,16 MM (0,157 KG/M), OU 8 BWG, D = 4,19 MM (0,101 KG/M), OU 10 BWG, D = 3,40 MM (0,0713 KG/M) | Material |  | KG | 0.44 | 29.04 | 12.77
Insumo | 00007167 | SINAPI | TELA DE ARAME GALVANIZADA QUADRANGULAR / LOSANGULAR, FIO 2,11 MM (14 BWG), MALHA 5 X 5 CM, H = 2 M | Material |  | m² | 1.76 | 31.02 | 54.59
Insumo | 00007701 | SINAPI | TUBO ACO GALVANIZADO COM COSTURA, CLASSE MEDIA, DN 2.1/2", E = *3,65* MM, PESO *6,51* KG/M (NBR 5580) | Material |  | M | 6.18 | 111.19 | 687.15
Insumo | 00010997 | SINAPI | ELETRODO REVESTIDO AWS - E7018, DIAMETRO IGUAL A 4,00 MM | Material |  | KG | 0.03 | 46 | 1.38
|  |  |  | MO sem LS => | 83.46 | LS => | 0 | MO com LS => | 83.46
|  |  |  | Valor do BDI => | 207.82 |  | Valor com BDI => |  | 1073.77
[6 empty] | Quant. => | 2 | Preço Total => | 2147.54
13.1.3 | Código | Banco | Descrição | Tipo |  | Und | Quant. | Valor Unit | Total
Composição | 96523 | SINAPI | ESCAVAÇÃO MANUAL PARA BLOCO DE COROAMENTO OU SAPATA, COM PREVISÃO DE FÔRMA. AF_06/2017 | MOVT - MOVIMENTO DE TERRA |  | m³ | 1 | 74.22 | 74.22
Composição Auxiliar | 88316 | SINAPI | SERVENTE COM ENCARGOS COMPLEMENTARES | SEDI - SERVIÇOS DIVERSOS |  | H | 3.053 | 15.71 | 47.96
Composição Auxiliar | 88309 | SINAPI | PEDREIRO COM ENCARGOS COMPLEMENTARES | SEDI - SERVIÇOS DIVERSOS |  | H | 1.189 | 22.09 | 26.26
|  |  |  | MO sem LS => | 57.75 | LS => | 0 | MO com LS => | 57.75
|  |  |  | Valor do BDI => | 17.81 |  | Valor com BDI => |  | 92.03
[6 empty] | Quant. => | 4.41 | Preço Total => | 405.85
13.1.4 | Código | Banco | Descrição | Tipo |  | Und | Quant. | Valor Unit | Total
Composição | 96534 | SINAPI | FABRICAÇÃO, MONTAGEM E DESMONTAGEM DE FÔRMA PARA BLOCO DE COROAMENTO, EM MADEIRA SERRADA, E=25 MM, 4 UTILIZAÇÕES. AF_06/2017 | FUES - FUNDAÇÕES E ESTRUTURAS |  | m² | 1 | 98.16 | 98.16
Composição Auxiliar | 91692 | SINAPI | SERRA CIRCULAR DE BANCADA COM MOTOR ELÉTRICO POTÊNCIA DE 5HP, COM COIFA PARA DISCO 10" - CHP DIURNO. AF_08/2015 | CHOR - CUSTOS HORÁRIOS DE MÁQUINAS E EQUIPAMENTOS |  | CHP | 0.018 | 27.09 | 0.48
Composição Auxiliar | 91693 | SINAPI | SERRA CIRCULAR DE BANCADA COM MOTOR ELÉTRICO POTÊNCIA DE 5HP, COM COIFA PARA DISCO 10" - CHI DIURNO. AF_08/2015 | CHOR - CUSTOS HORÁRIOS DE MÁQUINAS E EQUIPAMENTOS |  | CHI | 0.014 | 23.9 | 0.33
Composição Auxiliar | 88262 | SINAPI | CARPINTEIRO DE FORMAS COM ENCARGOS COMPLEMENTARES | SEDI - SERVIÇOS DIVERSOS |  | H | 1.413 | 21.87 | 30.9
Composição Auxiliar | 88239 | SINAPI | AJUDANTE DE CARPINTEIRO COM ENCARGOS COMPLEMENTARES | SEDI - SERVIÇOS DIVERSOS |  | H | 0.589 | 18.07 | 10.64
Insumo | 00002692 | SINAPI | DESMOLDANTE PROTETOR PARA FORMAS DE MADEIRA, DE BASE OLEOSA EMULSIONADA EM AGUA | Material |  | L | 0.017 | 4.03 | 0.06
Insumo | 00004491 | SINAPI | PONTALETE *7,5 X 7,5* CM EM PINUS, MISTA OU EQUIVALENTE DA REGIAO - BRUTA | Material |  | M | 0.625 | 6.38 | 3.98
Insumo | 00005074 | SINAPI | PREGO DE ACO POLIDO COM CABECA 15 X 18 (1 1/2 X 13) | Material |  | KG | 0.011 | 21.02 | 0.23
Insumo | 00040304 | SINAPI | PREGO DE ACO POLIDO COM CABECA DUPLA 17 X 27 (2 1/2 X 11) | Material |  | KG | 0.044 | 23.15 | 1.01
Insumo | 00004517 | SINAPI | SARRAFO *2,5 X 7,5* CM EM PINUS, MISTA OU EQUIVALENTE DA REGIAO - BRUTA | Material |  | M | 0.924 | 2.23 | 2.06
Insumo | 00006189 | SINAPI | TABUA NAO APARELHADA *2,5 X 30* CM, EM MACARANDUBA, ANGELIM OU EQUIVALENTE DA REGIAO - BRUTA | Material |  | M | 1.059 | 45.77 | 48.47
|  |  |  | MO sem LS => | 34.46 | LS => | 0 | MO com LS => | 34.46
|  |  |  | Valor do BDI => | 23.55 |  | Valor com BDI => |  | 121.71
[6 empty] | Quant. => | 19.44 | Preço Total => | 2366.04
13.1.5 | Código | Banco | Descrição | Tipo |  | Und | Quant. | Valor Unit | Total
Composição | FUN-CON-135 | SETOP | FORNECIMENTO DE CONCRETO ESTRUTURAL, USINADO BOMBEADO, COM FCK 25 MPA, INCLUSIVE LANÇAMENTO, ADENSAMENTO E ACABAMENTO (FUNDAÇÃO) |  |  | m³ | 1 | 356.26 | 356.26
Insumo | MATED- 9047 | SETOP | CONCRETO DOSADO EM CENTRAL BOMBEÁVEL ( RESISTÊNCIA: 25,0 MPA/ BRITA: 0 E 1/SLUMP: 100+- 20) | Material |  | m³ | 1.05 | 289.11 | 303.56
Insumo | MATED- 12059 | SETOP | TAXA DE BOMBEAMENTO DE CONCRETO | Material |  | m³ | 1 | 30 | 30
Insumo | ED-8505 | SETOP | APLICAÇÃO DE CONCRETO EM FUNDAÇÃO, INCLUSIVE ESPALHAMENTO, ADENSAMENTO E ACABAMENTO | Serviços |  | m³ | 1 | 22.7 | 22.7
|  |  |  | MO sem LS => | 0 | LS => | 0 | MO com LS => | 0
|  |  |  | Valor do BDI => | 85.5 |  | Valor com BDI => |  | 441.76
[6 empty] | Quant. => | 2.92 | Preço Total => | 1289.93
13.1.6 | Código | Banco | Descrição | Tipo |  | Und | Quant. | Valor Unit | Total
Composição | CP-ESTACA | Próprio | ESTACA BROCA DE CONCRETO, DIAMETRO DE 30 CM, ESCAVAÇAO MANUAL COM TRADO CONCHA, EXCLUSIVE ARMAÇÃO - CONCRETO FCK=25MPa USINADO | FUES - FUNDAÇÕES E ESTRUTURAS |  | M | 1 | 40.63 | 40.63
Composição Auxiliar | 88316 | SINAPI | SERVENTE COM ENCARGOS COMPLEMENTARES | SEDI - SERVIÇOS DIVERSOS |  | H | 0.8 | 15.71 | 12.56
Composição Auxiliar | CP-CONC-CONT | Próprio | (96557 ADAPTADA) - CONCRETAGEM DE BLOCOS DE COROAMENTO E VIGAS BALDRAMES, FCK 25 MPA, COM USO DE BOMBA  LANÇAMENTO, ADENSAMENTO E ACABAMENTO. AF_06/2017 | FUES - FUNDAÇÕES E ESTRUTURAS |  | m³ | 0.07 | 401.04 | 28.07
|  |  |  | MO sem LS => | 10.39 | LS => | 0 | MO com LS => | 10.39
|  |  |  | Valor do BDI => | 9.75 |  | Valor com BDI => |  | 50.38
[6 empty] | Quant. => | 64 | Preço Total => | 3224.32
13.1.7 | Código | Banco | Descrição | Tipo |  | Und | Quant. | Valor Unit | Total
Composição | 96616 | SINAPI | LASTRO DE CONCRETO MAGRO, APLICADO EM BLOCOS DE COROAMENTO OU SAPATAS. AF_08/2017 | FUES - FUNDAÇÕES E ESTRUTURAS |  | m³ | 1 | 497.98 | 497.98
Composição Auxiliar | 94968 | SINAPI | CONCRETO MAGRO PARA LASTRO, TRAÇO 1:4,5:4,5 (CIMENTO/ AREIA MÉDIA/ BRITA 1) - PREPARO MECÂNICO COM BETONEIRA 600 L. AF_07/2016 | FUES - FUNDAÇÕES E ESTRUTURAS |  | m³ | 1.13 | 295.71 | 334.15
Composição Auxiliar | 88316 | SINAPI | SERVENTE COM ENCARGOS COMPLEMENTARES | SEDI - SERVIÇOS DIVERSOS |  | H | 1.694 | 15.71 | 26.61
Composição Auxiliar | 88309 | SINAPI | PEDREIRO COM ENCARGOS COMPLEMENTARES | SEDI - SERVIÇOS DIVERSOS |  | H | 6.212 | 22.09 | 137.22
|  |  |  | MO sem LS => | 187.05 | LS => | 0 | MO com LS => | 187.05
|  |  |  | Valor do BDI => | 119.51 |  | Valor com BDI => |  | 617.49
[6 empty] | Quant. => | 0.32 | Preço Total => | 197.59
13.1.8 | Código | Banco | Descrição | Tipo |  | Und | Quant. | Valor Unit | Total
Composição | 96545 | SINAPI | ARMAÇÃO DE BLOCO, VIGA BALDRAME OU SAPATA UTILIZANDO AÇO CA-50 DE 8 MM - MONTAGEM. AF_06/2017 | FUES - FUNDAÇÕES E ESTRUTURAS |  | KG | 1 | 17.3 | 17.3
Composição Auxiliar | 92793 | SINAPI | CORTE E DOBRA DE AÇO CA-50, DIÂMETRO DE 8,0 MM, UTILIZADO EM ESTRUTURAS DIVERSAS, EXCETO LAJES. AF_12/2015 | FUES - FUNDAÇÕES E ESTRUTURAS |  | KG | 1 | 13.41 | 13.41
Composição Auxiliar | 88238 | SINAPI | AJUDANTE DE ARMADOR COM ENCARGOS COMPLEMENTARES | SEDI - SERVIÇOS DIVERSOS |  | H | 0.0375 | 16.52 | 0.61
Composição Auxiliar | 88245 | SINAPI | ARMADOR COM ENCARGOS COMPLEMENTARES | SEDI - SERVIÇOS DIVERSOS |  | H | 0.1155 | 21.94 | 2.53
Insumo | 00043132 | SINAPI | ARAME RECOZIDO 16 BWG, D = 1,65 MM (0,016 KG/M) OU 18 BWG, D = 1,25 MM (0,01 KG/M) | Material |  | KG | 0.025 | 25 | 0.62
Insumo | 00039017 | SINAPI | ESPACADOR / DISTANCIADOR CIRCULAR COM ENTRADA LATERAL, EM PLASTICO, PARA VERGALHAO *4,2 A 12,5* MM, COBRIMENTO 20 MM | Material |  | UN | 0.724 | 0.18 | 0.13
|  |  |  | MO sem LS => | 2.98 | LS => | 0 | MO com LS => | 2.98
|  |  |  | Valor do BDI => | 4.15 |  | Valor com BDI => |  | 21.45
[6 empty] | Quant. => | 183.58 | Preço Total => | 3937.79
13.1.9 | Código | Banco | Descrição | Tipo |  | Und | Quant. | Valor Unit | Total
Composição | 95576 | SINAPI | MONTAGEM DE ARMADURA LONGITUDINAL/TRANSVERSAL DE ESTACAS DE SEÇÃO CIRCULAR, DIÂMETRO = 8,0 MM. AF_11/2016 | FUES - FUNDAÇÕES E ESTRUTURAS |  | KG | 1 | 15.97 | 15.97
Composição Auxiliar | 92793 | SINAPI | CORTE E DOBRA DE AÇO CA-50, DIÂMETRO DE 8,0 MM, UTILIZADO EM ESTRUTURAS DIVERSAS, EXCETO LAJES. AF_12/2015 | FUES - FUNDAÇÕES E ESTRUTURAS |  | KG | 1 | 13.41 | 13.41
Composição Auxiliar | 88245 | SINAPI | ARMADOR COM ENCARGOS COMPLEMENTARES | SEDI - SERVIÇOS DIVERSOS |  | H | 0.087 | 21.94 | 1.9
Composição Auxiliar | 88238 | SINAPI | AJUDANTE DE ARMADOR COM ENCARGOS COMPLEMENTARES | SEDI - SERVIÇOS DIVERSOS |  | H | 0.01 | 16.52 | 0.16
Insumo | 00043132 | SINAPI | ARAME RECOZIDO 16 BWG, D = 1,65 MM (0,016 KG/M) OU 18 BWG, D = 1,25 MM (0,01 KG/M) | Material |  | KG | 0.02 | 25 | 0.5
|  |  |  | MO sem LS => | 2.12 | LS => | 0 | MO com LS => | 2.12
|  |  |  | Valor do BDI => | 3.83 |  | Valor com BDI => |  | 19.8
[6 empty] | Quant. => | 133.71 | Preço Total => | 2647.45
13.1.10 | Código | Banco | Descrição | Tipo |  | Und | Quant. | Valor Unit | Total
Composição | 95583 | SINAPI | MONTAGEM DE ARMADURA TRANSVERSAL DE ESTACAS DE SEÇÃO CIRCULAR, DIÂMETRO = 5,0 MM. AF_11/2016 | FUES - FUNDAÇÕES E ESTRUTURAS |  | KG | 1 | 18.09 | 18.09
Composição Auxiliar | 95445 | SINAPI | CORTE E DOBRA DE AÇO CA-60, DIÂMETRO DE 5,0 MM, UTILIZADO EM ESTRIBO CONTÍNUO HELICOIDAL. AF_10/2016 | FUES - FUNDAÇÕES E ESTRUTURAS |  | KG | 1 | 10.96 | 10.96
Composição Auxiliar | 88245 | SINAPI | ARMADOR COM ENCARGOS COMPLEMENTARES | SEDI - SERVIÇOS DIVERSOS |  | H | 0.279 | 21.94 | 6.12
Composição Auxiliar | 88238 | SINAPI | AJUDANTE DE ARMADOR COM ENCARGOS COMPLEMENTARES | SEDI - SERVIÇOS DIVERSOS |  | H | 0.031 | 16.52 | 0.51
Insumo | 00043132 | SINAPI | ARAME RECOZIDO 16 BWG, D = 1,65 MM (0,016 KG/M) OU 18 BWG, D = 1,25 MM (0,01 KG/M) | Material |  | KG | 0.02 | 25 | 0.5
|  |  |  | MO sem LS => | 5.88 | LS => | 0 | MO com LS => | 5.88
|  |  |  | Valor do BDI => | 4.34 |  | Valor com BDI => |  | 22.43
[6 empty] | Quant. => | 44.5 | Preço Total => | 998.13
13.1.11 | Código | Banco | Descrição | Tipo |  | Und | Quant. | Valor Unit | Total
Composição | 100761 | SINAPI | PINTURA COM TINTA ALQUÍDICA DE ACABAMENTO (ESMALTE SINTÉTICO FOSCO) PULVERIZADA SOBRE SUPERFÍCIES METÁLICAS (EXCETO PERFIL) EXECUTADO EM OBRA (02 DEMÃOS). AF_01/2020 | PINT - PINTURAS |  | m² | 1 | 37.88 | 37.88
Composição Auxiliar | 88310 | SINAPI | PINTOR COM ENCARGOS COMPLEMENTARES | SEDI - SERVIÇOS DIVERSOS |  | H | 1.0531 | 23.08 | 24.3
Insumo | 00005318 | SINAPI | SOLVENTE DILUENTE A BASE DE AGUARRAS | Material |  | L | 0.124 | 15.7 | 1.94
Insumo | 00007288 | SINAPI | TINTA ESMALTE SINTETICO PREMIUM FOSCO | Material |  | L | 0.4134 | 28.17 | 11.64
|  |  |  | MO sem LS => | 19 | LS => | 0 | MO com LS => | 19
|  |  |  | Valor do BDI => | 9.09 |  | Valor com BDI => |  | 46.97
[6 empty] | Quant. => | 96.17 | Preço Total => | 4517.1
13.1.12 | Código | Banco | Descrição | Tipo |  | Und | Quant. | Valor Unit | Total
Composição | 96995 | SINAPI | REATERRO MANUAL APILOADO COM SOQUETE. AF_10/2017 | MOVT - MOVIMENTO DE TERRA |  | m³ | 1 | 37.68 | 37.68
Composição Auxiliar | 88316 | SINAPI | SERVENTE COM ENCARGOS COMPLEMENTARES | SEDI - SERVIÇOS DIVERSOS |  | H | 2.3986 | 15.71 | 37.68
|  |  |  | MO sem LS => | 28.44 | LS => | 0 | MO com LS => | 28.44
|  |  |  | Valor do BDI => | 9.04 |  | Valor com BDI => |  | 46.72
[6 empty] | Quant. => | 1.49 | Preço Total => | 69.61
| Código | Banco | Descrição | Tipo |  | Und | Quant. | Valor Unit | Total
Insumo | 00010527 | SINAPI | LOCACAO DE ANDAIME METALICO TUBULAR DE ENCAIXE, TIPO DE TORRE, COM LARGURA DE 1 ATE 1,5 M E ALTURA DE *1,00* M (INCLUSO SAPATAS FIXAS OU RODIZIOS) | Equipamento |  | MXMES | 1 | 15 | 15
|  |  |  | MO sem LS => | 0 | LS => | 0 | MO com LS => | 0
|  |  |  | Valor do BDI => | 3.6 |  | Valor com BDI => |  | 18.6
[6 empty] | Quant. => | 15 | Preço Total => | 279
13.1.14 | Código | Banco | Descrição | Tipo |  | Und | Quant. | Valor Unit | Total
Composição | 97064 | SINAPI | MONTAGEM E DESMONTAGEM DE ANDAIME TUBULAR TIPO TORRE (EXCLUSIVE ANDAIME E LIMPEZA). AF_11/2017 | SEDI - SERVIÇOS DIVERSOS |  | M | 1 | 16.78 | 16.78
Composição Auxiliar | 100251 | SINAPI | TRANSPORTE HORIZONTAL MANUAL, DE TUBO DE AÇO CARBONO LEVE OU MÉDIO, PRETO OU GALVANIZADO, COM DIÂMETRO MAIOR QUE 32 MM E MENOR OU IGUAL A 65 MM (UNIDADE: MXKM). AF_07/2019 | SEDI - SERVIÇOS DIVERSOS |  | MXKM | 0.402 | 9.61 | 3.86
Composição Auxiliar | 88316 | SINAPI | SERVENTE COM ENCARGOS COMPLEMENTARES | SEDI - SERVIÇOS DIVERSOS |  | H | 0.1 | 15.71 | 1.57
Composição Auxiliar | 88278 | SINAPI | MONTADOR DE ESTRUTURA METÁLICA COM ENCARGOS COMPLEMENTARES | SEDI - SERVIÇOS DIVERSOS |  | H | 0.5 | 22.7 | 11.35
|  |  |  | MO sem LS => | 13.9 | LS => | 0 | MO com LS => | 13.9
|  |  |  | Valor do BDI => | 4.02 |  | Valor com BDI => |  | 20.8
[6 empty] | Quant. => | 102.4 | Preço Total => | 2129.92
13.2 |  |  | QUADRA | [5 empty] | 73532.5
13.2.1 | Código | Banco | Descrição | Tipo |  | Und | Quant. | Valor Unit | Total
Composição | 96622 | SINAPI | LASTRO COM MATERIAL GRANULAR, APLICADO EM PISOS OU LAJES SOBRE SOLO, ESPESSURA DE *5 CM*. AF_08/2017 | FUES - FUNDAÇÕES E ESTRUTURAS |  | m³ | 1 | 126.56 | 126.56
Composição Auxiliar | 91277 | SINAPI | PLACA VIBRATÓRIA REVERSÍVEL COM MOTOR 4 TEMPOS A GASOLINA, FORÇA CENTRÍFUGA DE 25 KN (2500 KGF), POTÊNCIA 5,5 CV - CHP DIURNO. AF_08/2015 | CHOR - CUSTOS HORÁRIOS DE MÁQUINAS E EQUIPAMENTOS |  | CHP | 0.032 | 9.43 | 0.3
Composição Auxiliar | 91278 | SINAPI | PLACA VIBRATÓRIA REVERSÍVEL COM MOTOR 4 TEMPOS A GASOLINA, FORÇA CENTRÍFUGA DE 25 KN (2500 KGF), POTÊNCIA 5,5 CV - CHI DIURNO. AF_08/2015 | CHOR - CUSTOS HORÁRIOS DE MÁQUINAS E EQUIPAMENTOS |  | CHI | 0.03 | 0.52 | 0.01
Composição Auxiliar | 88316 | SINAPI | SERVENTE COM ENCARGOS COMPLEMENTARES | SEDI - SERVIÇOS DIVERSOS |  | H | 0.394 | 15.71 | 6.18
Composição Auxiliar | 88309 | SINAPI | PEDREIRO COM ENCARGOS COMPLEMENTARES | SEDI - SERVIÇOS DIVERSOS |  | H | 1.217 | 22.09 | 26.88
Insumo | 00004718 | SINAPI | PEDRA BRITADA N. 2 (19 A 38 MM) POSTO PEDREIRA/FORNECEDOR, SEM FRETE | Material |  | m³ | 1.13 | 82.47 | 93.19
|  |  |  | MO sem LS => | 26.73 | LS => | 0 | MO com LS => | 26.73
|  |  |  | Valor do BDI => | 30.37 |  | Valor com BDI => |  | 156.93
[6 empty] | Quant. => | 26.59 | Preço Total => | 4172.76
13.2.2 | Código | Banco | Descrição | Tipo |  | Und | Quant. | Valor Unit | Total
Composição | CP-PL-22 | Próprio | EXECUÇÃO DE PISO DE CONCRETO COM CONCRETO 25MPa MOLDADO IN LOCO, USINADO, ACABAMENTO CONVENCIONAL, ESPESSURA 10 CM, ARMADO COM TELA Q-61. AF_07/2016 | PISO - PISOS |  | m² | 1 | 75.61 | 75.61
Composição Auxiliar | 88262 | SINAPI | CARPINTEIRO DE FORMAS COM ENCARGOS COMPLEMENTARES | SEDI - SERVIÇOS DIVERSOS |  | H | 0.2256 | 21.87 | 4.93
Composição Auxiliar | 88309 | SINAPI | PEDREIRO COM ENCARGOS COMPLEMENTARES | SEDI - SERVIÇOS DIVERSOS |  | H | 0.1594 | 22.09 | 3.52
Composição Auxiliar | 88316 | SINAPI | SERVENTE COM ENCARGOS COMPLEMENTARES | SEDI - SERVIÇOS DIVERSOS |  | H | 0.385 | 15.71 | 6.04
Insumo | 00003777 | SINAPI | LONA PLASTICA PESADA PRETA, E = 150 MICRA | Material |  | m² | 1.128 | 1.13 | 1.27
Insumo | 00004460 | SINAPI | SARRAFO NAO APARELHADO *2,5 X 10* CM, EM MACARANDUBA, ANGELIM OU EQUIVALENTE DA REGIAO - BRUTA | Material |  | M | 0.25 | 15.66 | 3.91
Insumo | 00004517 | SINAPI | SARRAFO *2,5 X 7,5* CM EM PINUS, MISTA OU EQUIVALENTE DA REGIAO - BRUTA | Material |  | M | 0.2 | 2.23 | 0.44
Insumo | 00010917 | SINAPI | TELA DE ACO SOLDADA NERVURADA, CA-60, Q-61, (0,97 KG/M2), DIAMETRO DO FIO = 3,4 MM, LARGURA = 2,45 M, ESPACAMENTO DA MALHA = 15 X 15 CM | Material |  | m² | 1.1224 | 14.84 | 16.65
Insumo | 00038405 | SINAPI | CONCRETO USINADO BOMBEAVEL, CLASSE DE RESISTENCIA C25, COM BRITA 0 E 1, SLUMP = 130 +/- 20 MM, EXCLUI SERVICO DE BOMBEAMENTO (NBR 8953) | Material |  | m³ | 0.1213 | 320.32 | 38.85
|  |  |  | MO sem LS => | 11.5 | LS => | 0 | MO com LS => | 11.5
|  |  |  | Valor do BDI => | 18.14 |  | Valor com BDI => |  | 93.75
[6 empty] | Quant. => | 531.81 | Preço Total => | 49857.18
| Código | Banco | Descrição | Tipo |  | Und | Quant. | Valor Unit | Total
Insumo | 89.37.50 | SUDECAP | POLIMENTO MECANICO PISO CONCRETO NIVELAMENTO LASER | Material |  | m² | 1 | 6 | 6
|  |  |  | MO sem LS => | 0 | LS => | 0 | MO com LS => | 0
|  |  |  | Valor do BDI => | 1.44 |  | Valor com BDI => |  | 7.44
[6 empty] | Quant. => | 531.81 | Preço Total => | 3956.66
13.2.4 | Código | Banco | Descrição | Tipo |  | Und | Quant. | Valor Unit | Total
Composição | 99814 | SINAPI | LIMPEZA DE SUPERFÍCIE COM JATO DE ALTA PRESSÃO. AF_04/2019 | SEDI - SERVIÇOS DIVERSOS |  | m² | 1 | 1.41 | 1.41
Composição Auxiliar | 99833 | SINAPI | LAVADORA DE ALTA PRESSAO (LAVA-JATO) PARA AGUA FRIA, PRESSAO DE OPERACAO ENTRE 1400 E 1900 LIB/POL2, VAZAO MAXIMA ENTRE 400 E 700 L/H - CHP DIURNO. AF_04/2019 | CHOR - CUSTOS HORÁRIOS DE MÁQUINAS E EQUIPAMENTOS |  | CHP | 0.015 | 1.6 | 0.02
Composição Auxiliar | 88316 | SINAPI | SERVENTE COM ENCARGOS COMPLEMENTARES | SEDI - SERVIÇOS DIVERSOS |  | H | 0.089 | 15.71 | 1.39
|  |  |  | MO sem LS => | 1.05 | LS => | 0 | MO com LS => | 1.05
|  |  |  | Valor do BDI => | 0.33 |  | Valor com BDI => |  | 1.74
[6 empty] | Quant. => | 531.81 | Preço Total => | 925.34
13.2.5 | Código | Banco | Descrição | Tipo |  | Und | Quant. | Valor Unit | Total
Composição | 74245/001 | SINAPI | PINTURA ACRILICA EM PISO CIMENTADO DUAS DEMAOS | PINT - PINTURAS |  | m² | 1 | 14.16 | 14.16
Composição Auxiliar | 88316 | SINAPI | SERVENTE COM ENCARGOS COMPLEMENTARES | SEDI - SERVIÇOS DIVERSOS |  | H | 0.25 | 15.71 | 3.92
Composição Auxiliar | 88310 | SINAPI | PINTOR COM ENCARGOS COMPLEMENTARES | SEDI - SERVIÇOS DIVERSOS |  | H | 0.35 | 23.08 | 8.07
Insumo | 00007348 | SINAPI | TINTA ACRILICA PREMIUM PARA PISO | Material |  | L | 0.17 | 12.81 | 2.17
|  |  |  | MO sem LS => | 9.27 | LS => | 0 | MO com LS => | 9.27
|  |  |  | Valor do BDI => | 3.39 |  | Valor com BDI => |  | 17.55
[6 empty] | Quant. => | 531.81 | Preço Total => | 9333.26
13.2.6 | Código | Banco | Descrição | Tipo |  | Und | Quant. | Valor Unit | Total
Composição | 41595 | SINAPI | PINTURA ACRILICA DE FAIXAS DE DEMARCACAO EM QUADRA POLIESPORTIVA, 5 CM DE LARGURA | PINT - PINTURAS |  | M | 1 | 10.69 | 10.69
Composição Auxiliar | 88316 | SINAPI | SERVENTE COM ENCARGOS COMPLEMENTARES | SEDI - SERVIÇOS DIVERSOS |  | H | 0.5 | 15.71 | 7.85
Composição Auxiliar | 88310 | SINAPI | PINTOR COM ENCARGOS COMPLEMENTARES | SEDI - SERVIÇOS DIVERSOS |  | H | 0.1 | 23.08 | 2.3
Insumo | 00012815 | SINAPI | FITA CREPE ROLO DE 25 MM X 50 M | Material |  | UN | 0.02 | 8.07 | 0.16
Insumo | 00007348 | SINAPI | TINTA ACRILICA PREMIUM PARA PISO | Material |  | L | 0.03 | 12.81 | 0.38
|  |  |  | MO sem LS => | 7.73 | LS => | 0 | MO com LS => | 7.73
|  |  |  | Valor do BDI => | 2.56 |  | Valor com BDI => |  | 13.25
[6 empty] | Quant. => | 277.83 | Preço Total => | 3681.24
13.2.7 | Código | Banco | Descrição | Tipo |  | Und | Quant. | Valor Unit | Total
Composição | 88485 | SINAPI | APLICAÇÃO DE FUNDO SELADOR ACRÍLICO EM PAREDES, UMA DEMÃO. AF_06/2014 | PINT - PINTURAS |  | m² | 1 | 2.44 | 2.44
Composição Auxiliar | 88310 | SINAPI | PINTOR COM ENCARGOS COMPLEMENTARES | SEDI - SERVIÇOS DIVERSOS |  | H | 0.039 | 23.08 | 0.9
Composição Auxiliar | 88316 | SINAPI | SERVENTE COM ENCARGOS COMPLEMENTARES | SEDI - SERVIÇOS DIVERSOS |  | H | 0.014 | 15.71 | 0.21
Insumo | 00006085 | SINAPI | SELADOR ACRILICO PAREDES INTERNAS/EXTERNAS | Material |  | L | 0.16 | 8.34 | 1.33
|  |  |  | MO sem LS => | 0.86 | LS => | 0 | MO com LS => | 0.86
|  |  |  | Valor do BDI => | 0.58 |  | Valor com BDI => |  | 3.02
[6 empty] | Quant. => | 531.81 | Preço Total => | 1606.06
13.3 |  |  | EQUIPAMENTOS QUADRA | [5 empty] | 9653.06
13.3.1 | Código | Banco | Descrição | Tipo |  | Und | Quant. | Valor Unit | Total
Composição | 18.02.05 | SUDECAP | TRAVE FUTEBOL SALAO F.G. D=76MM C/REDE NYLON DUPLO | EQUIPAMENTOS ESPORTIVOS |  | UN | 1 | 1391.93 | 1391.93
Composição Auxiliar | 40.24.15 | SUDECAP | ARGAMASSA DE CIMENTO E AREIA 1:3 | ARGAMASSA DE CIMENTO E AREIA - PREPARO |  | m³ | 0.009 | 403.06 | 3.62
Composição Auxiliar | 40.09.07 | SUDECAP | CONCRETO 1:3:6, B1-B2 CALCARIA,LANCADO EM FUNDACAO | CONCRETO CONVENCIONAL B1-B2 CALC., LANC. EM FUND. |  | m³ | 0.01 | 369.23 | 3.69
Insumo | 55.10.75 | SUDECAP | PEDREIRO | Mão de Obra |  | H | 1 | 20.33 | 20.33
Insumo | 55.10.88 | SUDECAP | SERVENTE | Mão de Obra |  | H | 1 | 14.29 | 14.29
Insumo | 83.05.05 | SUDECAP | CONJUNTO PARA FUTSAL COM TRAVES OFICIAIS DE 3,00 X 2,00 M EM TUBO DE ACO GALVANIZADO 3" COM REQUADRO EM TUBO DE 1", PINTURA EM PRIMER COM TINTA ESMALTE SINTETICO E REDES DE POLIETILENO FIO 4 MM | Material |  | UN | 0.5 | 2700 | 1350
|  |  |  | MO sem LS => | 36.67 | LS => | 0 | MO com LS => | 36.67
|  |  |  | Valor do BDI => | 334.06 |  | Valor com BDI => |  | 1725.99
[6 empty] | Quant. => | 2 | Preço Total => | 3451.98
13.3.2 | Código | Banco | Descrição | Tipo |  | Und | Quant. | Valor Unit | Total
Composição | 18.02.13 | SUDECAP | REDE VOLEY COM MASTROS DE TUBOS F.G. D=76MM | EQUIPAMENTOS ESPORTIVOS |  | CJ | 1 | 1171.91 | 1171.91
Composição Auxiliar | 40.09.07 | SUDECAP | CONCRETO 1:3:6, B1-B2 CALCARIA,LANCADO EM FUNDACAO | CONCRETO CONVENCIONAL B1-B2 CALC., LANC. EM FUND. |  | m³ | 0.006 | 369.23 | 2.21
Composição Auxiliar | 40.24.15 | SUDECAP | ARGAMASSA DE CIMENTO E AREIA 1:3 | ARGAMASSA DE CIMENTO E AREIA - PREPARO |  | m³ | 0.0045 | 403.06 | 1.81
Insumo | 55.10.75 | SUDECAP | PEDREIRO | Mão de Obra |  | H | 1 | 20.33 | 20.33
Insumo | 55.10.88 | SUDECAP | SERVENTE | Mão de Obra |  | H | 1 | 14.29 | 14.29
Insumo | 83.05.19 | SUDECAP | MASTROS TUBO PRETO D=76MM S/ PEDESTAL P/ JUIZ | Material |  | CJ | 1 | 1056.06 | 1056.06
Insumo | 83.05.20 | SUDECAP | REDE DE VOLEY RECREACAO, 1 LONA ( MARCA FILO) | Material |  | UN | 1 | 77.21 | 77.21
|  |  |  | MO sem LS => | 35.77 | LS => | 0 | MO com LS => | 35.77
|  |  |  | Valor do BDI => | 281.25 |  | Valor com BDI => |  | 1453.16
[6 empty] | Quant. => | 1 | Preço Total => | 1453.16
13.3.3 | Código | Banco | Descrição | Tipo |  | Und | Quant. | Valor Unit | Total
Composição | 18.02.23 | SUDECAP | TABELA BASQUETE OFICIAL C/ESTR. SUPORTE PISO | EQUIPAMENTOS ESPORTIVOS |  | UN | 1 | 1914.49 | 1914.49
Composição Auxiliar | 40.09.07 | SUDECAP | CONCRETO 1:3:6, B1-B2 CALCARIA,LANCADO EM FUNDACAO | CONCRETO CONVENCIONAL B1-B2 CALC., LANC. EM FUND. |  | m³ | 0.02 | 369.23 | 7.38
Composição Auxiliar | 40.24.15 | SUDECAP | ARGAMASSA DE CIMENTO E AREIA 1:3 | ARGAMASSA DE CIMENTO E AREIA - PREPARO |  | m³ | 0.009 | 403.06 | 3.62
Insumo | 55.10.88 | SUDECAP | SERVENTE | Mão de Obra |  | H | 2 | 14.29 | 28.58
Insumo | 55.10.75 | SUDECAP | PEDREIRO | Mão de Obra |  | H | 2 | 20.33 | 40.66
Insumo | 83.05.23 | SUDECAP | TABELA BASQUETE OFICIAL C/ESTR. SUPORTE PISO | Material |  | UN | 1 | 1834.25 | 1834.25
|  |  |  | MO sem LS => | 72.57 | LS => | 0 | MO com LS => | 72.57
|  |  |  | Valor do BDI => | 459.47 |  | Valor com BDI => |  | 2373.96
[6 empty] | Quant. => | 2 | Preço Total => | 4747.92
13.4 |  |  | BANCO EM "S" | [5 empty] | 7708.85
13.4.1 | Código | Banco | Descrição | Tipo |  | Und | Quant. | Valor Unit | Total
Composição | 90106 | SINAPI | ESCAVAÇÃO MECANIZADA DE VALA COM PROFUNDIDADE ATÉ 1,5 M (MÉDIA ENTRE MONTANTE E JUSANTE/UMA COMPOSIÇÃO POR TRECHO) COM RETROESCAVADEIRA (CAPACIDADE DA CAÇAMBA DA RETRO: 0,26 M3 / POTÊNCIA: 88 HP), LARGURA DE 0,8 M A 1,5 M, EM SOLO DE 1A CATEGORIA, LOCAISCOM BAIXO NÍVEL DE INTERFERÊNCIA. AF_02/2021 | MOVT - MOVIMENTO DE TERRA |  | m³ | 1 | 5.65 | 5.65
Composição Auxiliar | 5678 | SINAPI | RETROESCAVADEIRA SOBRE RODAS COM CARREGADEIRA, TRAÇÃO 4X4, POTÊNCIA LÍQ. 88 HP, CAÇAMBA CARREG. CAP. MÍN. 1 M3, CAÇAMBA RETRO CAP. 0,26 M3, PESO OPERACIONAL MÍN. 6.674 KG, PROFUNDIDADE ESCAVAÇÃO MÁX. 4,37 M - CHP DIURNO. AF_06/2014 | CHOR - CUSTOS HORÁRIOS DE MÁQUINAS E EQUIPAMENTOS |  | CHP | 0.0276 | 112 | 3.09
Composição Auxiliar | 5679 | SINAPI | RETROESCAVADEIRA SOBRE RODAS COM CARREGADEIRA, TRAÇÃO 4X4, POTÊNCIA LÍQ. 88 HP, CAÇAMBA CARREG. CAP. MÍN. 1 M3, CAÇAMBA RETRO CAP. 0,26 M3, PESO OPERACIONAL MÍN. 6.674 KG, PROFUNDIDADE ESCAVAÇÃO MÁX. 4,37 M - CHI DIURNO. AF_06/2014 | CHOR - CUSTOS HORÁRIOS DE MÁQUINAS E EQUIPAMENTOS |  | CHI | 0.0333 | 48.48 | 1.61
Composição Auxiliar | 88316 | SINAPI | SERVENTE COM ENCARGOS COMPLEMENTARES | SEDI - SERVIÇOS DIVERSOS |  | H | 0.0609 | 15.71 | 0.95
|  |  |  | MO sem LS => | 2.19 | LS => | 0 | MO com LS => | 2.19
|  |  |  | Valor do BDI => | 1.35 |  | Valor com BDI => |  | 7
[6 empty] | Quant. => | 1.65 | Preço Total => | 11.55
13.4.2 | Código | Banco | Descrição | Tipo |  | Und | Quant. | Valor Unit | Total
Composição | 96622 | SINAPI | LASTRO COM MATERIAL GRANULAR, APLICADO EM PISOS OU LAJES SOBRE SOLO, ESPESSURA DE *5 CM*. AF_08/2017 | FUES - FUNDAÇÕES E ESTRUTURAS |  | m³ | 1 | 126.56 | 126.56
Composição Auxiliar | 91277 | SINAPI | PLACA VIBRATÓRIA REVERSÍVEL COM MOTOR 4 TEMPOS A GASOLINA, FORÇA CENTRÍFUGA DE 25 KN (2500 KGF), POTÊNCIA 5,5 CV - CHP DIURNO. AF_08/2015 | CHOR - CUSTOS HORÁRIOS DE MÁQUINAS E EQUIPAMENTOS |  | CHP | 0.032 | 9.43 | 0.3
Composição Auxiliar | 91278 | SINAPI | PLACA VIBRATÓRIA REVERSÍVEL COM MOTOR 4 TEMPOS A GASOLINA, FORÇA CENTRÍFUGA DE 25 KN (2500 KGF), POTÊNCIA 5,5 CV - CHI DIURNO. AF_08/2015 | CHOR - CUSTOS HORÁRIOS DE MÁQUINAS E EQUIPAMENTOS |  | CHI | 0.03 | 0.52 | 0.01
Composição Auxiliar | 88316 | SINAPI | SERVENTE COM ENCARGOS COMPLEMENTARES | SEDI - SERVIÇOS DIVERSOS |  | H | 0.394 | 15.71 | 6.18
Composição Auxiliar | 88309 | SINAPI | PEDREIRO COM ENCARGOS COMPLEMENTARES | SEDI - SERVIÇOS DIVERSOS |  | H | 1.217 | 22.09 | 26.88
Insumo | 00004718 | SINAPI | PEDRA BRITADA N. 2 (19 A 38 MM) POSTO PEDREIRA/FORNECEDOR, SEM FRETE | Material |  | m³ | 1.13 | 82.47 | 93.19
|  |  |  | MO sem LS => | 26.73 | LS => | 0 | MO com LS => | 26.73
|  |  |  | Valor do BDI => | 30.37 |  | Valor com BDI => |  | 156.93
[6 empty] | Quant. => | 0.33 | Preço Total => | 51.78
13.4.3 | Código | Banco | Descrição | Tipo |  | Und | Quant. | Valor Unit | Total
Composição | ALV-EST-015 | SETOP | ALVENARIA DE BLOCO DE CONCRETO CHEIO COM ARMAÇÃO, EM CONCRETO COM FCK 15MPA , ESP. 19CM, PARA REVESTIMENTO, INCLUSIVE ARGAMASSA PARA ASSENTAMENTO (DETALHE D - CADERNO SEDS) |  |  | m² | 1 | 191.74 | 191.74
Composição Auxiliar | ALV-BLO-045 | SETOP | ALVENARIA ESTRUTURAL COM BLOCO DE CONCRETO, ESP. 19CM, (FBK 4,5MPA), PARA REVESTIMENTO, INCLUSIVE ARGAMASSA PARA ASSENTAMENTO |  |  | m² | 1 | 66.51 | 66.51
Composição Auxiliar | ARM-AÇO-020 | SETOP | CORTE, DOBRA E MONTAGEM DE AÇO CA-50/60 |  |  | KG | 5.49 | 12.61 | 69.22
Composição Auxiliar | EST-CON-070 | SETOP | FORNECIMENTO DE CONCRETO NÃO ESTRUTURAL, USINADO, COM FCK 15 MPA, INCLUSIVE LANÇAMENTO, ADENSAMENTO E ACABAMENTO |  |  | m³ | 0.14153 | 395.75 | 56.01
|  |  |  | MO sem LS => | 29.4 | LS => | 0 | MO com LS => | 29.4
|  |  |  | Valor do BDI => | 46.01 |  | Valor com BDI => |  | 237.75
[6 empty] | Quant. => | 19.75 | Preço Total => | 4695.56
13.4.4 | Código | Banco | Descrição | Tipo |  | Und | Quant. | Valor Unit | Total
Composição | 87905 | SINAPI | CHAPISCO APLICADO EM ALVENARIA (COM PRESENÇA DE VÃOS) E ESTRUTURAS DE CONCRETO DE FACHADA, COM COLHER DE PEDREIRO. ARGAMASSA TRAÇO 1:3 COM PREPARO EM BETONEIRA 400L. AF_06/2014 | REVE - REVESTIMENTO E TRATAMENTO DE SUPERFÍCIES |  | m² | 1 | 7.13 | 7.13
Composição Auxiliar | 87313 | SINAPI | ARGAMASSA TRAÇO 1:3 (EM VOLUME DE CIMENTO E AREIA GROSSA ÚMIDA) PARA CHAPISCO CONVENCIONAL, PREPARO MECÂNICO COM BETONEIRA 400 L. AF_08/2019 | SEDI - SERVIÇOS DIVERSOS |  | m³ | 0.0042 | 399.76 | 1.67
Composição Auxiliar | 88316 | SINAPI | SERVENTE COM ENCARGOS COMPLEMENTARES | SEDI - SERVIÇOS DIVERSOS |  | H | 0.091 | 15.71 | 1.42
Composição Auxiliar | 88309 | SINAPI | PEDREIRO COM ENCARGOS COMPLEMENTARES | SEDI - SERVIÇOS DIVERSOS |  | H | 0.183 | 22.09 | 4.04
|  |  |  | MO sem LS => | 4.69 | LS => | 0 | MO com LS => | 4.69
|  |  |  | Valor do BDI => | 1.71 |  | Valor com BDI => |  | 8.84
[6 empty] | Quant. => | 15.36 | Preço Total => | 135.78
13.4.5 | Código | Banco | Descrição | Tipo |  | Und | Quant. | Valor Unit | Total
Composição | REV-REB-020 | SETOP | REVESTIMENTO COM ARGAMASSA EM CAMADA ÚNICA, APLICADO EM PAREDE, TRAÇO 1:3 (CIMENTO E AREIA), ESP. 20MM, APLICAÇÃO MANUAL, PREPARO MECÂNICO |  |  | m² | 1 | 24.04 | 24.04
Composição Auxiliar | MAO-OFC-075 | SETOP | PEDREIRO COM ENCARGOS COMPLEMENTARES |  |  | HORA | 0.47009 | 22.09 | 10.38
Composição Auxiliar | MAO-AJD-040 | SETOP | SERVENTE COM ENCARGOS COMPLEMENTARES |  |  | HORA | 0.47009 | 15.71 | 7.38
Insumo | ED-48306 | SETOP | ARGAMASSA, TRAÇO 1:7 ( CIMENTO E AREIA), PREPARO MECÂNICO | Serviços |  | m³ | 0.022 | 285.63 | 6.28
|  |  |  | MO sem LS => | 13.89 | LS => | 0 | MO com LS => | 13.89
|  |  |  | Valor do BDI => | 5.76 |  | Valor com BDI => |  | 29.8
[6 empty] | Quant. => | 15.36 | Preço Total => | 457.72
13.4.6 | Código | Banco | Descrição | Tipo |  | Und | Quant. | Valor Unit | Total
Composição | SER-COR-020 | SETOP | CORRIMÃO SIMPLES EM TUBO DE AÇO INOX D = 1 1/2" - FIXADO EM ALVENARIA |  |  | M | 1 | 173.24 | 173.24
Composição Auxiliar | MAO-OFC-075 | SETOP | PEDREIRO COM ENCARGOS COMPLEMENTARES |  |  | HORA | 0.5 | 22.09 | 11.04
Composição Auxiliar | MAO-AJD-040 | SETOP | SERVENTE COM ENCARGOS COMPLEMENTARES |  |  | HORA | 0.5 | 15.71 | 7.85
Insumo | MATED- 12683 | SETOP | CORRIMÃO EM TUBO AÇO INOX D = 1.1/2" SIMPLES | Material |  | m | 1 | 150 | 150
Insumo | ED-48302 | SETOP | ARGAMASSA, TRAÇO 1:3 ( CIMENTO E AREIA), PREPARO MECÂNICO | Serviços |  | m³ | 0.01 | 435.75 | 4.35
|  |  |  | MO sem LS => | 14.77 | LS => | 0 | MO com LS => | 14.77
|  |  |  | Valor do BDI => | 41.57 |  | Valor com BDI => |  | 214.81
[6 empty] | Quant. => | 10.97 | Preço Total => | 2356.46
14 |  |  | PERGOLADO | [5 empty] | 92698.38
14.1 |  |  | FUNDACAO PERGOLADO | [5 empty] | 11445.12
14.1.1 | Código | Banco | Descrição | Tipo |  | Und | Quant. | Valor Unit | Total
Composição | 93358 | SINAPI | ESCAVAÇÃO MANUAL DE VALA COM PROFUNDIDADE MENOR OU IGUAL A 1,30 M. AF_02/2021 | MOVT - MOVIMENTO DE TERRA |  | m³ | 1 | 62.14 | 62.14
Composição Auxiliar | 88316 | SINAPI | SERVENTE COM ENCARGOS COMPLEMENTARES | SEDI - SERVIÇOS DIVERSOS |  | H | 3.956 | 15.71 | 62.14
|  |  |  | MO sem LS => | 46.91 | LS => | 0 | MO com LS => | 46.91
|  |  |  | Valor do BDI => | 14.91 |  | Valor com BDI => |  | 77.05
[6 empty] | Quant. => | 8.53 | Preço Total => | 657.23
14.1.2 | Código | Banco | Descrição | Tipo |  | Und | Quant. | Valor Unit | Total
Composição | FUN-LAS-005 | SETOP | LASTRO DE CONCRETO MAGRO, INCLUSIVE TRANSPORTE, LANÇAMENTO E ADENSAMENTO |  |  | m³ | 1 | 369.7 | 369.7
Insumo | ED-8505 | SETOP | APLICAÇÃO DE CONCRETO EM FUNDAÇÃO, INCLUSIVE ESPALHAMENTO, ADENSAMENTO E ACABAMENTO | Serviços |  | m³ | 1 | 22.7 | 22.7
Insumo | ED-48310 | SETOP | CONCRETO MAGRO, TRAÇO 1:4:8, PREPARADO EM OBRA COM BETONEIRA, SEM FUNÇÃO ESTRUTURAL | Serviços |  | m³ | 1.05 | 277.1 | 290.95
Insumo | ED-8503 | SETOP | LANÇAMENTO DE CONCRETO EM FUNDAÇÃO , INCLUSIVE TRANSPORTE ATÉ O LOCAL DE APLICAÇÃO, EXCLUSIVE APLICAÇÃO | Serviços |  | m³ | 1 | 56.05 | 56.05
|  |  |  | MO sem LS => | 0 | LS => | 0 | MO com LS => | 0
|  |  |  | Valor do BDI => | 88.72 |  | Valor com BDI => |  | 458.42
[6 empty] | Quant. => | 0.29 | Preço Total => | 132.94
14.1.3 | Código | Banco | Descrição | Tipo |  | Und | Quant. | Valor Unit | Total
Composição | 96534 | SINAPI | FABRICAÇÃO, MONTAGEM E DESMONTAGEM DE FÔRMA PARA BLOCO DE COROAMENTO, EM MADEIRA SERRADA, E=25 MM, 4 UTILIZAÇÕES. AF_06/2017 | FUES - FUNDAÇÕES E ESTRUTURAS |  | m² | 1 | 98.16 | 98.16
Composição Auxiliar | 91692 | SINAPI | SERRA CIRCULAR DE BANCADA COM MOTOR ELÉTRICO POTÊNCIA DE 5HP, COM COIFA PARA DISCO 10" - CHP DIURNO. AF_08/2015 | CHOR - CUSTOS HORÁRIOS DE MÁQUINAS E EQUIPAMENTOS |  | CHP | 0.018 | 27.09 | 0.48
Composição Auxiliar | 91693 | SINAPI | SERRA CIRCULAR DE BANCADA COM MOTOR ELÉTRICO POTÊNCIA DE 5HP, COM COIFA PARA DISCO 10" - CHI DIURNO. AF_08/2015 | CHOR - CUSTOS HORÁRIOS DE MÁQUINAS E EQUIPAMENTOS |  | CHI | 0.014 | 23.9 | 0.33
Composição Auxiliar | 88262 | SINAPI | CARPINTEIRO DE FORMAS COM ENCARGOS COMPLEMENTARES | SEDI - SERVIÇOS DIVERSOS |  | H | 1.413 | 21.87 | 30.9
Composição Auxiliar | 88239 | SINAPI | AJUDANTE DE CARPINTEIRO COM ENCARGOS COMPLEMENTARES | SEDI - SERVIÇOS DIVERSOS |  | H | 0.589 | 18.07 | 10.64
Insumo | 00002692 | SINAPI | DESMOLDANTE PROTETOR PARA FORMAS DE MADEIRA, DE BASE OLEOSA EMULSIONADA EM AGUA | Material |  | L | 0.017 | 4.03 | 0.06
Insumo | 00004491 | SINAPI | PONTALETE *7,5 X 7,5* CM EM PINUS, MISTA OU EQUIVALENTE DA REGIAO - BRUTA | Material |  | M | 0.625 | 6.38 | 3.98
Insumo | 00005074 | SINAPI | PREGO DE ACO POLIDO COM CABECA 15 X 18 (1 1/2 X 13) | Material |  | KG | 0.011 | 21.02 | 0.23
Insumo | 00040304 | SINAPI | PREGO DE ACO POLIDO COM CABECA DUPLA 17 X 27 (2 1/2 X 11) | Material |  | KG | 0.044 | 23.15 | 1.01
Insumo | 00004517 | SINAPI | SARRAFO *2,5 X 7,5* CM EM PINUS, MISTA OU EQUIVALENTE DA REGIAO - BRUTA | Material |  | M | 0.924 | 2.23 | 2.06
Insumo | 00006189 | SINAPI | TABUA NAO APARELHADA *2,5 X 30* CM, EM MACARANDUBA, ANGELIM OU EQUIVALENTE DA REGIAO - BRUTA | Material |  | M | 1.059 | 45.77 | 48.47
|  |  |  | MO sem LS => | 34.46 | LS => | 0 | MO com LS => | 34.46
|  |  |  | Valor do BDI => | 23.55 |  | Valor com BDI => |  | 121.71
[6 empty] | Quant. => | 12.96 | Preço Total => | 1577.36
14.1.4 | Código | Banco | Descrição | Tipo |  | Und | Quant. | Valor Unit | Total
Composição | 92263 | SINAPI | FABRICAÇÃO DE FÔRMA PARA PILARES E ESTRUTURAS SIMILARES, EM CHAPA DE MADEIRA COMPENSADA RESINADA, E = 17 MM. AF_09/2020 | FUES - FUNDAÇÕES E ESTRUTURAS |  | m² | 1 | 127.95 | 127.95
Composição Auxiliar | 91692 | SINAPI | SERRA CIRCULAR DE BANCADA COM MOTOR ELÉTRICO POTÊNCIA DE 5HP, COM COIFA PARA DISCO 10" - CHP DIURNO. AF_08/2015 | CHOR - CUSTOS HORÁRIOS DE MÁQUINAS E EQUIPAMENTOS |  | CHP | 0.063 | 27.09 | 1.7
Composição Auxiliar | 91693 | SINAPI | SERRA CIRCULAR DE BANCADA COM MOTOR ELÉTRICO POTÊNCIA DE 5HP, COM COIFA PARA DISCO 10" - CHI DIURNO. AF_08/2015 | CHOR - CUSTOS HORÁRIOS DE MÁQUINAS E EQUIPAMENTOS |  | CHI | 0.186 | 23.9 | 4.44
Composição Auxiliar | 88262 | SINAPI | CARPINTEIRO DE FORMAS COM ENCARGOS COMPLEMENTARES | SEDI - SERVIÇOS DIVERSOS |  | H | 1.248 | 21.87 | 27.29
Composição Auxiliar | 88239 | SINAPI | AJUDANTE DE CARPINTEIRO COM ENCARGOS COMPLEMENTARES | SEDI - SERVIÇOS DIVERSOS |  | H | 0.25 | 18.07 | 4.51
Insumo | 00001358 | SINAPI | CHAPA DE MADEIRA COMPENSADA RESINADA PARA FORMA DE CONCRETO, DE *2,2 X 1,1* M, E = 17 MM | Material |  | m² | 1.336 | 38.03 | 50.8
Insumo | 00005068 | SINAPI | PREGO DE ACO POLIDO COM CABECA 17 X 21 (2 X 11) | Material |  | KG | 0.208 | 18.76 | 3.9
Insumo | 00004491 | SINAPI | PONTALETE *7,5 X 7,5* CM EM PINUS, MISTA OU EQUIVALENTE DA REGIAO - BRUTA | Material |  | M | 2.308 | 6.38 | 14.72
Insumo | 00004517 | SINAPI | SARRAFO *2,5 X 7,5* CM EM PINUS, MISTA OU EQUIVALENTE DA REGIAO - BRUTA | Material |  | M | 9.237 | 2.23 | 20.59
|  |  |  | MO sem LS => | 31.17 | LS => | 0 | MO com LS => | 31.17
|  |  |  | Valor do BDI => | 30.7 |  | Valor com BDI => |  | 158.65
[6 empty] | Quant. => | 24.96 | Preço Total => | 3959.9
14.1.5 | Código | Banco | Descrição | Tipo |  | Und | Quant. | Valor Unit | Total
Composição | EST-CON-035 | SETOP | FORNECIMENTO DE CONCRETO ESTRUTURAL, PREPARADO EM OBRA, COM FCK 25 MPA, INCLUSIVE LANÇAMENTO, ADENSAMENTO E ACABAMENTO |  |  | m³ | 1 | 518.38 | 518.38
Insumo | ED-8506 | SETOP | APLICAÇÃO DE CONCRETO EM ESTRUTURA, INCLUSIVE ESPALHAMENTO, ADENSAMENTO E ACABAMENTO | Serviços |  | m³ | 1 | 34.06 | 34.06
Insumo | ED-8487 | SETOP | CONCRETO ESTRUTURAL, PREPARADO EM OBRA COM BETONEIRA, CONTROLE "A", COM FCK 25 MPA, BRITA Nº (1 E 2), CONSISTÊNCIA PARA VIBRAÇÃO (FABRICAÇÃO) | Serviços |  | m³ | 1.05 | 393.32 | 412.98
Insumo | ED-8504 | SETOP | LANÇAMENTO DE CONCRETO EM ESTRUTURA, INCLUSIVE TRANSPORTE ATÉ O LOCAL DE APLICAÇÃO, EXCLUSIVE APLICAÇÃO | Serviços |  | m³ | 1 | 71.34 | 71.34
|  |  |  | MO sem LS => | 0 | LS => | 0 | MO com LS => | 0
|  |  |  | Valor do BDI => | 124.41 |  | Valor com BDI => |  | 642.79
[6 empty] | Quant. => | 2.69 | Preço Total => | 1729.1
14.1.6 | Código | Banco | Descrição | Tipo |  | Und | Quant. | Valor Unit | Total
Composição | 96543 | SINAPI | ARMAÇÃO DE BLOCO, VIGA BALDRAME E SAPATA UTILIZANDO AÇO CA-60 DE 5 MM - MONTAGEM. AF_06/2017 | FUES - FUNDAÇÕES E ESTRUTURAS |  | KG | 1 | 19.19 | 19.19
Composição Auxiliar | 92791 | SINAPI | CORTE E DOBRA DE AÇO CA-60, DIÂMETRO DE 5,0 MM, UTILIZADO EM ESTRUTURAS DIVERSAS, EXCETO LAJES. AF_12/2015 | FUES - FUNDAÇÕES E ESTRUTURAS |  | KG | 1 | 12.92 | 12.92
Composição Auxiliar | 88238 | SINAPI | AJUDANTE DE ARMADOR COM ENCARGOS COMPLEMENTARES | SEDI - SERVIÇOS DIVERSOS |  | H | 0.0635 | 16.52 | 1.04
Composição Auxiliar | 88245 | SINAPI | ARMADOR COM ENCARGOS COMPLEMENTARES | SEDI - SERVIÇOS DIVERSOS |  | H | 0.1945 | 21.94 | 4.26
Insumo | 00043132 | SINAPI | ARAME RECOZIDO 16 BWG, D = 1,65 MM (0,016 KG/M) OU 18 BWG, D = 1,25 MM (0,01 KG/M) | Material |  | KG | 0.025 | 25 | 0.62
Insumo | 00039017 | SINAPI | ESPACADOR / DISTANCIADOR CIRCULAR COM ENTRADA LATERAL, EM PLASTICO, PARA VERGALHAO *4,2 A 12,5* MM, COBRIMENTO 20 MM | Material |  | UN | 1.9665 | 0.18 | 0.35
|  |  |  | MO sem LS => | 5.79 | LS => | 0 | MO com LS => | 5.79
|  |  |  | Valor do BDI => | 4.6 |  | Valor com BDI => |  | 23.79
[6 empty] | Quant. => | 21 | Preço Total => | 499.59
14.1.7 | Código | Banco | Descrição | Tipo |  | Und | Quant. | Valor Unit | Total
Composição | 96546 | SINAPI | ARMAÇÃO DE BLOCO, VIGA BALDRAME OU SAPATA UTILIZANDO AÇO CA-50 DE 10 MM - MONTAGEM. AF_06/2017 | FUES - FUNDAÇÕES E ESTRUTURAS |  | KG | 1 | 15.54 | 15.54
Composição Auxiliar | 92794 | SINAPI | CORTE E DOBRA DE AÇO CA-50, DIÂMETRO DE 10,0 MM, UTILIZADO EM ESTRUTURAS DIVERSAS, EXCETO LAJES. AF_12/2015 | FUES - FUNDAÇÕES E ESTRUTURAS |  | KG | 1 | 12.42 | 12.42
Composição Auxiliar | 88245 | SINAPI | ARMADOR COM ENCARGOS COMPLEMENTARES | SEDI - SERVIÇOS DIVERSOS |  | H | 0.089 | 21.94 | 1.95
Composição Auxiliar | 88238 | SINAPI | AJUDANTE DE ARMADOR COM ENCARGOS COMPLEMENTARES | SEDI - SERVIÇOS DIVERSOS |  | H | 0.029 | 16.52 | 0.47
Insumo | 00043132 | SINAPI | ARAME RECOZIDO 16 BWG, D = 1,65 MM (0,016 KG/M) OU 18 BWG, D = 1,25 MM (0,01 KG/M) | Material |  | KG | 0.025 | 25 | 0.62
Insumo | 00039017 | SINAPI | ESPACADOR / DISTANCIADOR CIRCULAR COM ENTRADA LATERAL, EM PLASTICO, PARA VERGALHAO *4,2 A 12,5* MM, COBRIMENTO 20 MM | Material |  | UN | 0.4655 | 0.18 | 0.08
|  |  |  | MO sem LS => | 2.2 | LS => | 0 | MO com LS => | 2.2
|  |  |  | Valor do BDI => | 3.72 |  | Valor com BDI => |  | 19.26
[6 empty] | Quant. => | 150 | Preço Total => | 2889
14.2 |  |  | ESTRUTURA METALICA DO PERGOLADO | [5 empty] | 81253.26
14.2.1 | Código | Banco | Descrição | Tipo |  | Und | Quant. | Valor Unit | Total
Composição | EST-MET-015 | SETOP | FORNECIMENTO, FABRICAÇÃO, TRANSPORTE E MONTAGEM DE ESTRUTURA METÁLICA EM PERFIS TUBULARES, INCLUSIVE PINTURA PRIMER |  |  | KG | 1 | 10.5 | 10.5
Insumo | MATED- 11024 | SETOP | FORNECIMENTO, FABRICAÇÃO, TRANSPORTE E MONTAGEM DE ESTRUTURA METÁLICA EM PERFIS TUBULARES | Material |  | Kg | 1 | 10.5 | 10.5
|  |  |  | MO sem LS => | 0 | LS => | 0 | MO com LS => | 0
|  |  |  | Valor do BDI => | 2.52 |  | Valor com BDI => |  | 13.02
[6 empty] | Quant. => | 6240.65 | Preço Total => | 81253.26
15 |  |  | BICICLETARIO | [5 empty] | 4444.24
15.1 | Código | Banco | Descrição | Tipo |  | Und | Quant. | Valor Unit | Total
Composição | SER-COR-025 | SETOP | CORRIMÃO SIMPLES EM TUBO DE AÇO INOX D = 1 1/2" - FIXADO EM PISO |  |  | M | 1 | 169.46 | 169.46
Composição Auxiliar | MAO-OFC-075 | SETOP | PEDREIRO COM ENCARGOS COMPLEMENTARES |  |  | HORA | 0.4 | 22.09 | 8.83
Composição Auxiliar | MAO-AJD-040 | SETOP | SERVENTE COM ENCARGOS COMPLEMENTARES |  |  | HORA | 0.4 | 15.71 | 6.28
Insumo | MATED- 12741 | SETOP | CORRIMÃO EM TUBO AÇO INOX D = 1.1/2" SIMPLES | Material |  | m | 1 | 150 | 150
Insumo | ED-48302 | SETOP | ARGAMASSA, TRAÇO 1:3 ( CIMENTO E AREIA), PREPARO MECÂNICO | Serviços |  | m³ | 0.01 | 435.75 | 4.35
|  |  |  | MO sem LS => | 11.81 | LS => | 0 | MO com LS => | 11.81
|  |  |  | Valor do BDI => | 40.67 |  | Valor com BDI => |  | 210.13
[6 empty] | Quant. => | 21.15 | Preço Total => | 4444.24
16 |  |  | INFRAESTRUTURA ELÉTRICA | [5 empty] | 336306.63
16.1 |  |  | PADRÃO DE ENTRADA COM CAIXA COM LENTE INSTALADO NO POSTE DA CEMIG - REDE AÉREA - CONFORME NORMA CEMIG ND 5.1 - DESENHO 19 - PG 7-35. INSTALAÇÃO TIPO C2 CEMIG. | [5 empty] | 3685.05
16.1.1 | Código | Banco | Descrição | Tipo |  | Und | Quant. | Valor Unit | Total
Composição | CP-PL-4 | Próprio | PADRÃO DE ENTRADA COM CAIXA COM LENTE INSTALADO NO POSTE DA CEMIG - REDE AÉREA - CONFORME NORMA CEMIG ND 5.1 - DESENHO 19 - PG 7-35. INSTALAÇÃO TIPO C2 CEMIG.- | SEDI - SERVIÇOS DIVERSOS |  | UN | 1 | 2971.82 | 2971.82
Composição Auxiliar | 11.14.49 | SUDECAP | TIPO ZA PASSEIO COM TAMPA ARTICULADA 28X28X40 CM | CAIXA E ACESSORIOS |  | UN | 2 | 253.61 | 507.22
Composição Auxiliar | 88247 | SINAPI | AUXILIAR DE ELETRICISTA COM ENCARGOS COMPLEMENTARES | SEDI - SERVIÇOS DIVERSOS |  | H | 8 | 16.84 | 134.72
Composição Auxiliar | 88264 | SINAPI | ELETRICISTA COM ENCARGOS COMPLEMENTARES | SEDI - SERVIÇOS DIVERSOS |  | H | 8 | 22.3 | 178.4
Insumo | 00001099 | SINAPI | CABECOTE PARA ENTRADA DE LINHA DE ALIMENTACAO PARA ELETRODUTO, EM LIGA DE ALUMINIO COM ACABAMENTO ANTI CORROSIVO, COM FIXACAO POR ENCAIXE LISO DE 360 GRAUS, DE 1 1/4" | Material |  | UN | 1 | 4.49 | 4.49
Insumo | 00002684 | SINAPI | ELETRODUTO DE PVC RIGIDO ROSCAVEL DE 1 1/4 ", SEM LUVA | Material |  | M | 3 | 7.33 | 21.99
Insumo | 00001874 | SINAPI | CURVA 90 GRAUS, LONGA, DE PVC RIGIDO ROSCAVEL, DE 1 1/4", PARA ELETRODUTO | Material |  | UN | 1 | 4.48 | 4.48
Insumo | 00001902 | SINAPI | LUVA EM PVC RIGIDO ROSCAVEL, DE 1 1/4", PARA ELETRODUTO | Material |  | UN | 1 | 2.46 | 2.46
Insumo | 002021 | SBC | BOX ALUMINIO CURVO PARA ELETRODUTO 1.1/4" TRAMONTINA | Material |  | UN | 1 | 15.21 | 15.21
Insumo | 00001575 | SINAPI | TERMINAL A COMPRESSAO EM COBRE ESTANHADO PARA CABO 16 MM2, 1 FURO E 1 COMPRESSAO, PARA PARAFUSO DE FIXACAO M6 | Material |  | UN | 10 | 1.98 | 19.8
Insumo | 74.28.04 | SUDECAP | CONECTOR METALICO TIPO PARAFUSO FENDIDO (SPLIT BOLT), PARA CABOS 16 MM2 | Material |  | UN | 1 | 4.77 | 4.77
Insumo | 00034714 | SINAPI | DISJUNTOR TIPO DIN/IEC, TRIPOLAR 63 A | Material |  | UN | 1 | 108.8 | 108.8
Insumo | 002029 | SBC | BOX ALUMINIO RETO PARA ELETRODUTO 1.1/4" TRAMONTINA | Material |  | UN | 1 | 6.79 | 6.79
Insumo | 00003911 | SINAPI | LUVA DE FERRO GALVANIZADO, COM ROSCA BSP, DE 1 1/4" | Material |  | UN | 2 | 15.71 | 31.42
Insumo | 00002502 | SINAPI | ELETRODUTO FLEXIVEL, EM ACO GALVANIZADO, REVESTIDO EXTERNAMENTE COM PVC PRETO, DIAMETRO EXTERNO DE 40 MM (1 1/4"), TIPO SEALTUBO | Material |  | M | 3 | 25.18 | 75.54
Insumo | 00002618 | SINAPI | CURVA 90 GRAUS, PARA ELETRODUTO, EM ACO GALVANIZADO ELETROLITICO, DIAMETRO DE 32 MM (1 1/4") | Material |  | UN | 1 | 17.34 | 17.34
Insumo | 00001543 | SINAPI | TERMINAL METALICO A PRESSAO PARA 1 CABO DE 16 A 25 MM2, COM 2 FUROS PARA FIXACAO | Material |  | UN | 3 | 27.69 | 83.07
Insumo | 00000862 | SINAPI | CABO DE COBRE NU 10 MM2 MEIO-DURO | Material |  | M | 12 | 8.13 | 97.56
Insumo | 00000979 | SINAPI | CABO DE COBRE, FLEXIVEL, CLASSE 4 OU 5, ISOLACAO EM PVC/A, ANTICHAMA BWF-B, 1 CONDUTOR, 450/750 V, SECAO NOMINAL 16 MM2 | Material |  | M | 36 | 13.63 | 490.68
Insumo | 00001539 | SINAPI | CONECTOR METALICO TIPO PARAFUSO FENDIDO (SPLIT BOLT), PARA CABOS ATE 16 MM2 | Material |  | UN | 5 | 7.68 | 38.4
Insumo | 00000406 | SINAPI | FITA ACO INOX PARA CINTAR POSTE, L = 19 MM, E = 0,5 MM (ROLO DE 30M) | Material |  | UN | 1 | 78.21 | 78.21
Insumo | 74.44.29 | SUDECAP | HASTE DE ATERRAMENTO EM ACO COM 2,40 M DE COMPRIMENTO E DN = 5/8", REVESTIDA COM BAIXA CAMADA DE COBRE, SEM CONECTOR | Material |  | UN | 2 | 69.58 | 139.16
Insumo | CT-CAIXA-CM3 | Próprio | CAIXA CEMIG CMD3-5 | Equipamento |  | UN | 1 | 815.26 | 815.26
Insumo | MATED- 9529 | SETOP | SILICONE ACÉTICO (COR: INCOLOR/APLICAÇÃO: USO GERAL/REFIL: 9") | Material |  | Kg | 1 | 72.27 | 72.27
Insumo | 00002625 | SINAPI | CURVA 135 GRAUS, PARA ELETRODUTO, EM ACO GALVANIZADO ELETROLITICO, DIAMETRO DE 32 MM (1 1/4") | Material |  | UN | 1 | 23.78 | 23.78
|  |  |  | MO sem LS => | 370.28 | LS => | 0 | MO com LS => | 370.28
|  |  |  | Valor do BDI => | 713.23 |  | Valor com BDI => |  | 3685.05
[6 empty] | Quant. => | 1 | Preço Total => | 3685.05
16.2 |  |  | SISTEMA DE ILUMINACAO DA PRAÇA E QUADRA POLIESPORTIVA | [5 empty] | 76934.41
16.2.1 | Código | Banco | Descrição | Tipo |  | Und | Quant. | Valor Unit | Total
Composição | 11.14.49 | SUDECAP | TIPO ZA PASSEIO COM TAMPA ARTICULADA 28X28X40 CM | CAIXA E ACESSORIOS |  | UN | 1 | 253.61 | 253.61
Composição Auxiliar | 40.31.07 | SUDECAP | REBOCO PAULISTA COM ARGAMASSA 1:4 | REVESTIMENTOS |  | m² | 0.28 | 30.16 | 8.44
Composição Auxiliar | 40.09.23 | SUDECAP | CONCRETO FCK >= 20 MPA, BRITA CALCÁRIA, PREPARADO EM OBRA E LANÇADO EM FUNDAÇÃO | CONCRETO CONVENCIONAL B1-B2 CALC., LANC. EM FUND. |  | m³ | 0.0228 | 443.02 | 10.1
Composição Auxiliar | 40.20.11 | SUDECAP | FORMA DE TABUA DE PINHO DE 3a. TIPO E (P/ BERCO) | FORMA E ESCORAMENTO |  | m² | 0.17 | 24.7 | 4.19
Composição Auxiliar | 40.30.06 | SUDECAP | ALVENARIA TIJOLO MACICO REQ., E = 10CM, A REVESTIR | ALVENARIA |  | m² | 0.38 | 106.41 | 40.43
Composição Auxiliar | 40.32.05 | SUDECAP | ESCAVACAO MANUAL H <= 1.5M | MOVIMENTO DE TERRA |  | m³ | 0.135 | 42.87 | 5.78
Composição Auxiliar | 40.31.02 | SUDECAP | CHAPISCO COM ARGAMASSA 1:3, A COLHER | REVESTIMENTOS |  | m² | 0.28 | 6.46 | 1.8
Composição Auxiliar | 40.32.22 | SUDECAP | REGULARIZACAO E COMPACTACAO MANUAL DE TERRENO | MOVIMENTO DE TERRA |  | m² | 0.34 | 4.71 | 1.6
Insumo | 55.10.88 | SUDECAP | SERVENTE | Mão de Obra |  | H | 0.5 | 14.29 | 7.14
Insumo | 55.10.75 | SUDECAP | PEDREIRO | Mão de Obra |  | H | 0.5 | 20.33 | 10.16
Insumo | 63.01.03 | SUDECAP | BRITAS 1, 2 OU 3, CALCÁRIA COM FRETE | Material |  | m³ | 0.00784 | 70.52 | 0.55
Insumo | 74.08.50 | SUDECAP | TAMPA E ARO DE FERRO FUNDIDO LEVE PARA CAIXA ZA (PASSEIO) - CEMIG | Material |  | UN | 1 | 163.42 | 163.42
|  |  |  | MO sem LS => | 60.26 | LS => | 0 | MO com LS => | 60.26
|  |  |  | Valor do BDI => | 60.86 |  | Valor com BDI => |  | 314.47
[6 empty] | Quant. => | 11 | Preço Total => | 3459.17
16.2.2 | Código | Banco | Descrição | Tipo |  | Und | Quant. | Valor Unit | Total
Composição | ELE-CXS-210 | SETOP | CAIXA DE PASSAGEM PARA PISO DO TIPO "ZB" 52X44X70CM - PASSEIO |  |  | UN | 1 | 417.33 | 417.33
Composição Auxiliar | ALV-TIJ-035 | SETOP | ALVENARIA DE VEDAÇÃO COM TIJOLO CERÂMICO FURADO, ESP. 19CM, PARA REVESTIMENTO, INCLUSIVE ARGAMASSA PARA ASSENTAMENTO |  |  | m² | 1.624 | 62.18 | 100.98
Composição Auxiliar | TER-API-005 | SETOP | APILOAMENTO DO FUNDO DE VALAS COM SOQUETE |  |  | m² | 0.4608 | 18.06 | 8.32
Composição Auxiliar | TER-ESC-035 | SETOP | ESCAVAÇÃO MANUAL DE VALAS H <= 1,50 M |  |  | m³ | 0.6182 | 53.41 | 33.01
Composição Auxiliar | EST-FOR-005 | SETOP | FORMA E DESFORMA DE TÁBUA E SARRAFO, REAPROVEITAMENTO (3X), EXCLUSIVE ESCORAMENTO |  |  | m² | 0.2304 | 44.36 | 10.22
Composição Auxiliar | FUN-LAS-010 | SETOP | LASTRO DE BRITA 2 OU 3 APILOADO MANUALMENTE |  |  | m³ | 0.04608 | 104.5 | 4.81
Composição Auxiliar | MAO-OFC-075 | SETOP | PEDREIRO COM ENCARGOS COMPLEMENTARES |  |  | HORA | 0.5 | 22.09 | 11.04
Composição Auxiliar | TER-REA-005 | SETOP | REATERRO MANUAL DE VALA |  |  | m³ | 0.2496 | 53.41 | 13.33
Composição Auxiliar | REV-REB-010 | SETOP | REBOCO COM ARGAMASSA, TRAÇO 1:2:9 (CIMENTO, CAL E AREIA), COM ADITIVO IMPERMEABILIZANTE, ESP. 20MM, APLICAÇÃO MANUAL, PREPARO MECÂNICO |  |  | m² | 1.344 | 31.1 | 41.79
Composição Auxiliar | MAO-AJD-040 | SETOP | SERVENTE COM ENCARGOS COMPLEMENTARES |  |  | HORA | 0.5 | 15.71 | 7.85
Composição Auxiliar | TRA-CAÇ-015 | SETOP | TRANSPORTE DE MATERIAL DEMOLIDO EM CAÇAMBA |  |  | m³ | 0.3686 | 22 | 8.1
Insumo | MATED- 13057 | SETOP | TAMPO E ARO ARTICULADOS PARA CAIXA ZB - PASSEIO | Material |  | U | 1 | 152.12 | 152.12
Insumo | ED-48302 | SETOP | ARGAMASSA, TRAÇO 1:3 ( CIMENTO E AREIA), PREPARO MECÂNICO | Serviços |  | m³ | 0.003 | 435.75 | 1.3
Insumo | ED-48311 | SETOP | CONCRETO MAGRO, TRAÇO 1:3:6, PREPARADO EM OBRA COM BETONEIRA, SEM FUNÇÃO ESTRUTURAL | Serviços |  | m³ | 0.0829 | 295.06 | 24.46
|  |  |  | MO sem LS => | 108.68 | LS => | 0 | MO com LS => | 108.68
|  |  |  | Valor do BDI => | 100.15 |  | Valor com BDI => |  | 517.48
[6 empty] | Quant. => | 1 | Preço Total => | 517.48
16.2.3 | Código | Banco | Descrição | Tipo |  | Und | Quant. | Valor Unit | Total
Composição | 11.92.30 | SUDECAP | CX.INSPECAO EM PVC 300X300MM TAMPA FOFO TIPO SOLO | PROTECAO EXTERNA - CONTRA DESCARGA ATMOSFERICA |  | UN | 1 | 70.37 | 70.37
Insumo | 55.10.55 | SUDECAP | ELETRICISTA | Mão de Obra |  | H | 0.3 | 20.33 | 6.09
Insumo | 55.10.10 | SUDECAP | AUXILIAR BOMBEIRO/ELETRICISTA | Mão de Obra |  | H | 0.3 | 14.29 | 4.28
Insumo | 74.51.60 | SUDECAP | CAIXA DE INSPEÇÃO PVC Ø300X300mm COM TAMPA DE FERRO FUNDIDO | Material |  | UN | 1 | 60 | 60
|  |  |  | MO sem LS => | 10.37 | LS => | 0 | MO com LS => | 10.37
|  |  |  | Valor do BDI => | 16.88 |  | Valor com BDI => |  | 87.25
[6 empty] | Quant. => | 2 | Preço Total => | 174.5
16.2.4 | Código | Banco | Descrição | Tipo |  | Und | Quant. | Valor Unit | Total
Composição | 11.83.13 | SUDECAP | HASTE ATERRAMENTO AÇO ZINCADO 25X25X2500MM P.CEMIG | ATERRAMENTO PARA INSTALAÇAO |  | UN | 1 | 59.27 | 59.27
Insumo | 55.10.10 | SUDECAP | AUXILIAR BOMBEIRO/ELETRICISTA | Mão de Obra |  | H | 0.5 | 14.29 | 7.14
Insumo | 55.10.55 | SUDECAP | ELETRICISTA | Mão de Obra |  | H | 0.5 | 20.33 | 10.16
Insumo | 74.44.35 | SUDECAP | HASTE ATERRAMENTO ZINCADO 25X25X2400MM P.CEMIG | Material |  | UN | 1 | 41.97 | 41.97
|  |  |  | MO sem LS => | 17.3 | LS => | 0 | MO com LS => | 17.3
|  |  |  | Valor do BDI => | 14.22 |  | Valor com BDI => |  | 73.49
[6 empty] | Quant. => | 9 | Preço Total => | 661.41
16.2.5 | Código | Banco | Descrição | Tipo |  | Und | Quant. | Valor Unit | Total
Composição | 92982 | SINAPI | CABO DE COBRE FLEXÍVEL ISOLADO, 16 MM², ANTI-CHAMA 0,6/1,0 KV, PARA DISTRIBUIÇÃO - FORNECIMENTO E INSTALAÇÃO. AF_12/2015 | INEL - INSTALAÇÃO ELÉTRICA/ELETRIFICAÇÃO E ILUMINAÇÃO EXTERNA |  | M | 1 | 15.7 | 15.7
Composição Auxiliar | 88247 | SINAPI | AUXILIAR DE ELETRICISTA COM ENCARGOS COMPLEMENTARES | SEDI - SERVIÇOS DIVERSOS |  | H | 0.013 | 16.84 | 0.21
Composição Auxiliar | 88264 | SINAPI | ELETRICISTA COM ENCARGOS COMPLEMENTARES | SEDI - SERVIÇOS DIVERSOS |  | H | 0.013 | 22.3 | 0.28
Insumo | 00000995 | SINAPI | CABO DE COBRE, FLEXIVEL, CLASSE 4 OU 5, ISOLACAO EM PVC/A, ANTICHAMA BWF-B, COBERTURA PVC-ST1, ANTICHAMA BWF-B, 1 CONDUTOR, 0,6/1 KV, SECAO NOMINAL 16 MM2 | Material |  | M | 1.027 | 14.79 | 15.18
Insumo | 00021127 | SINAPI | FITA ISOLANTE ADESIVA ANTICHAMA, USO ATE 750 V, EM ROLO DE 19 MM X 5 M | Material |  | UN | 0.01 | 3.1 | 0.03
|  |  |  | MO sem LS => | 0.39 | LS => | 0 | MO com LS => | 0.39
|  |  |  | Valor do BDI => | 3.76 |  | Valor com BDI => |  | 19.46
[6 empty] | Quant. => | 85 | Preço Total => | 1654.1
16.2.6 | Código | Banco | Descrição | Tipo |  | Und | Quant. | Valor Unit | Total
Composição | 91929 | SINAPI | CABO DE COBRE FLEXÍVEL ISOLADO, 4 MM², ANTI-CHAMA 0,6/1,0 KV, PARA CIRCUITOS TERMINAIS - FORNECIMENTO E INSTALAÇÃO. AF_12/2015 | INEL - INSTALAÇÃO ELÉTRICA/ELETRIFICAÇÃO E ILUMINAÇÃO EXTERNA |  | M | 1 | 6.82 | 6.82
Composição Auxiliar | 88247 | SINAPI | AUXILIAR DE ELETRICISTA COM ENCARGOS COMPLEMENTARES | SEDI - SERVIÇOS DIVERSOS |  | H | 0.04 | 16.84 | 0.67
Composição Auxiliar | 88264 | SINAPI | ELETRICISTA COM ENCARGOS COMPLEMENTARES | SEDI - SERVIÇOS DIVERSOS |  | H | 0.04 | 22.3 | 0.89
Insumo | 00001021 | SINAPI | CABO DE COBRE, FLEXIVEL, CLASSE 4 OU 5, ISOLACAO EM PVC/A, ANTICHAMA BWF-B, COBERTURA PVC-ST1, ANTICHAMA BWF-B, 1 CONDUTOR, 0,6/1 KV, SECAO NOMINAL 4 MM2 | Material |  | M | 1.19 | 4.41 | 5.24
Insumo | 00021127 | SINAPI | FITA ISOLANTE ADESIVA ANTICHAMA, USO ATE 750 V, EM ROLO DE 19 MM X 5 M | Material |  | UN | 0.009 | 3.1 | 0.02
|  |  |  | MO sem LS => | 1.24 | LS => | 0 | MO com LS => | 1.24
|  |  |  | Valor do BDI => | 1.63 |  | Valor com BDI => |  | 8.45
[6 empty] | Quant. => | 869 | Preço Total => | 7343.05
16.2.7 | Código | Banco | Descrição | Tipo |  | Und | Quant. | Valor Unit | Total
Composição | ELE-COR-015 | SETOP | CABO DE COBRE NÚ # 16 MM2, ENTERRADO, EXCLUSIVE ESCAVAÇÃO E REATERRO |  |  | M | 1 | 19.05 | 19.05
Composição Auxiliar | MAO-AJD-015 | SETOP | AJUDANTE DE ELETRICISTA COM ENCARGOS COMPLEMENTARES |  |  | HORA | 0.083333 | 16.84 | 1.4
Composição Auxiliar | MAO-OFC-035 | SETOP | ELETRICISTA COM ENCARGOS COMPLEMENTARES |  |  | HORA | 0.083333 | 22.3 | 1.85
Insumo | MATED- 12613 | SETOP | CABO DE COBRE NU ( SEÇÃO TRANSVERSAL: 16 MM²/ 7 FIOS X 1,70 MM) | Material |  | m | 1.05 | 15.05 | 15.8
|  |  |  | MO sem LS => | 2.52 | LS => | 0 | MO com LS => | 2.52
|  |  |  | Valor do BDI => | 4.57 |  | Valor com BDI => |  | 23.62
[6 empty] | Quant. => | 25 | Preço Total => | 590.5
16.2.8 | Código | Banco | Descrição | Tipo |  | Und | Quant. | Valor Unit | Total
Composição | 078090 | SBC | TERMINAL DE COMPRESSAO COBRE ESTANHADO 4AWG-16mm2 | 78 |  | UN | 1 | 14.74 | 14.74
Composição Auxiliar | 88264 | SINAPI | ELETRICISTA COM ENCARGOS COMPLEMENTARES | SEDI - SERVIÇOS DIVERSOS |  | H | 0.326 | 22.3 | 7.26
Composição Auxiliar | 88247 | SINAPI | AUXILIAR DE ELETRICISTA COM ENCARGOS COMPLEMENTARES | SEDI - SERVIÇOS DIVERSOS |  | H | 0.326 | 16.84 | 5.48
Insumo | 001897 | SBC | TERMINAL COMPRESSAO BRONZE PARA CABO 16mm2 | Material |  | UN | 1 | 2 | 2
|  |  |  | MO sem LS => | 10.16 | LS => | 0 | MO com LS => | 10.16
|  |  |  | Valor do BDI => | 3.53 |  | Valor com BDI => |  | 18.27
[6 empty] | Quant. => | 9 | Preço Total => | 164.43
16.2.9 | Código | Banco | Descrição | Tipo |  | Und | Quant. | Valor Unit | Total
Composição | 91924 | SINAPI | CABO DE COBRE FLEXÍVEL ISOLADO, 1,5 MM², ANTI-CHAMA 450/750 V, PARA CIRCUITOS TERMINAIS - FORNECIMENTO E INSTALAÇÃO. AF_12/2015 | INEL - INSTALAÇÃO ELÉTRICA/ELETRIFICAÇÃO E ILUMINAÇÃO EXTERNA |  | M | 1 | 2.49 | 2.49
Composição Auxiliar | 88247 | SINAPI | AUXILIAR DE ELETRICISTA COM ENCARGOS COMPLEMENTARES | SEDI - SERVIÇOS DIVERSOS |  | H | 0.024 | 16.84 | 0.4
Composição Auxiliar | 88264 | SINAPI | ELETRICISTA COM ENCARGOS COMPLEMENTARES | SEDI - SERVIÇOS DIVERSOS |  | H | 0.024 | 22.3 | 0.53
Insumo | 00001013 | SINAPI | CABO DE COBRE, FLEXIVEL, CLASSE 4 OU 5, ISOLACAO EM PVC/A, ANTICHAMA BWF-B, 1 CONDUTOR, 450/750 V, SECAO NOMINAL 1,5 MM2 | Material |  | M | 1.19 | 1.3 | 1.54
Insumo | 00021127 | SINAPI | FITA ISOLANTE ADESIVA ANTICHAMA, USO ATE 750 V, EM ROLO DE 19 MM X 5 M | Material |  | UN | 0.009 | 3.1 | 0.02
|  |  |  | MO sem LS => | 0.74 | LS => | 0 | MO com LS => | 0.74
|  |  |  | Valor do BDI => | 0.59 |  | Valor com BDI => |  | 3.08
[6 empty] | Quant. => | 10 | Preço Total => | 30.8
16.2.10 | Código | Banco | Descrição | Tipo |  | Und | Quant. | Valor Unit | Total
Composição | 92979 | SINAPI | CABO DE COBRE FLEXÍVEL ISOLADO, 10 MM², ANTI-CHAMA 450/750 V, PARA DISTRIBUIÇÃO - FORNECIMENTO E INSTALAÇÃO. AF_12/2015 | INEL - INSTALAÇÃO ELÉTRICA/ELETRIFICAÇÃO E ILUMINAÇÃO EXTERNA |  | M | 1 | 9.46 | 9.46
Composição Auxiliar | 88247 | SINAPI | AUXILIAR DE ELETRICISTA COM ENCARGOS COMPLEMENTARES | SEDI - SERVIÇOS DIVERSOS |  | H | 0.009 | 16.84 | 0.15
Composição Auxiliar | 88264 | SINAPI | ELETRICISTA COM ENCARGOS COMPLEMENTARES | SEDI - SERVIÇOS DIVERSOS |  | H | 0.009 | 22.3 | 0.2
Insumo | 00000980 | SINAPI | CABO DE COBRE, FLEXIVEL, CLASSE 4 OU 5, ISOLACAO EM PVC/A, ANTICHAMA BWF-B, 1 CONDUTOR, 450/750 V, SECAO NOMINAL 10 MM2 | Material |  | M | 1.027 | 8.85 | 9.08
Insumo | 00021127 | SINAPI | FITA ISOLANTE ADESIVA ANTICHAMA, USO ATE 750 V, EM ROLO DE 19 MM X 5 M | Material |  | UN | 0.01 | 3.1 | 0.03
|  |  |  | MO sem LS => | 0.27 | LS => | 0 | MO com LS => | 0.27
|  |  |  | Valor do BDI => | 2.27 |  | Valor com BDI => |  | 11.73
[6 empty] | Quant. => | 50 | Preço Total => | 586.5
16.2.11 | Código | Banco | Descrição | Tipo |  | Und | Quant. | Valor Unit | Total
Composição | 91930 | SINAPI | CABO DE COBRE FLEXÍVEL ISOLADO, 6 MM², ANTI-CHAMA 450/750 V, PARA CIRCUITOS TERMINAIS - FORNECIMENTO E INSTALAÇÃO. AF_12/2015 | INEL - INSTALAÇÃO ELÉTRICA/ELETRIFICAÇÃO E ILUMINAÇÃO EXTERNA |  | M | 1 | 8.19 | 8.19
Composição Auxiliar | 88247 | SINAPI | AUXILIAR DE ELETRICISTA COM ENCARGOS COMPLEMENTARES | SEDI - SERVIÇOS DIVERSOS |  | H | 0.052 | 16.84 | 0.87
Composição Auxiliar | 88264 | SINAPI | ELETRICISTA COM ENCARGOS COMPLEMENTARES | SEDI - SERVIÇOS DIVERSOS |  | H | 0.052 | 22.3 | 1.15
Insumo | 00000982 | SINAPI | CABO DE COBRE, FLEXIVEL, CLASSE 4 OU 5, ISOLACAO EM PVC/A, ANTICHAMA BWF-B, 1 CONDUTOR, 450/750 V, SECAO NOMINAL 6 MM2 | Material |  | M | 1.19 | 5.17 | 6.15
Insumo | 00021127 | SINAPI | FITA ISOLANTE ADESIVA ANTICHAMA, USO ATE 750 V, EM ROLO DE 19 MM X 5 M | Material |  | UN | 0.009 | 3.1 | 0.02
|  |  |  | MO sem LS => | 1.61 | LS => | 0 | MO com LS => | 1.61
|  |  |  | Valor do BDI => | 1.96 |  | Valor com BDI => |  | 10.15
[6 empty] | Quant. => | 16 | Preço Total => | 162.4
16.2.12 | Código | Banco | Descrição | Tipo |  | Und | Quant. | Valor Unit | Total
Composição | CP-PL-5 | Próprio | CABO PP CORDPLAST 4 CONDUTORES 450/750V 2,5mm2 | 63 |  | M | 1 | 14.28 | 14.28
Composição Auxiliar | 88264 | SINAPI | ELETRICISTA COM ENCARGOS COMPLEMENTARES | SEDI - SERVIÇOS DIVERSOS |  | H | 0.041 | 22.3 | 0.91
Composição Auxiliar | 88247 | SINAPI | AUXILIAR DE ELETRICISTA COM ENCARGOS COMPLEMENTARES | SEDI - SERVIÇOS DIVERSOS |  | H | 0.041 | 16.84 | 0.69
Insumo | 028658 | SBC | CABO PP CORDPLAST 4 CONDUTORES 450/750V 2,50mm2 | Material |  | M | 1.03 | 12.32 | 12.68
|  |  |  | MO sem LS => | 1.27 | LS => | 0 | MO com LS => | 1.27
|  |  |  | Valor do BDI => | 3.42 |  | Valor com BDI => |  | 17.7
[6 empty] | Quant. => | 158 | Preço Total => | 2796.6
16.2.13 | Código | Banco | Descrição | Tipo |  | Und | Quant. | Valor Unit | Total
Composição | 97668 | SINAPI | ELETRODUTO FLEXÍVEL CORRUGADO, PEAD, DN 63 (2") - FORNECIMENTO E INSTALAÇÃO. AF_04/2016 | INEL - INSTALAÇÃO ELÉTRICA/ELETRIFICAÇÃO E ILUMINAÇÃO EXTERNA |  | M | 1 | 11.19 | 11.19
Composição Auxiliar | 88247 | SINAPI | AUXILIAR DE ELETRICISTA COM ENCARGOS COMPLEMENTARES | SEDI - SERVIÇOS DIVERSOS |  | H | 0.105 | 16.84 | 1.76
Composição Auxiliar | 88264 | SINAPI | ELETRICISTA COM ENCARGOS COMPLEMENTARES | SEDI - SERVIÇOS DIVERSOS |  | H | 0.105 | 22.3 | 2.34
Insumo | 00002446 | SINAPI | ELETRODUTO/DUTO PEAD FLEXIVEL PAREDE SIMPLES, CORRUGACAO HELICOIDAL, COR PRETA, SEM ROSCA, DE 2", PARA CABEAMENTO SUBTERRANEO (NBR 15715) | Material |  | M | 1.1 | 6.45 | 7.09
|  |  |  | MO sem LS => | 3.27 | LS => | 0 | MO com LS => | 3.27
|  |  |  | Valor do BDI => | 2.68 |  | Valor com BDI => |  | 13.87
[6 empty] | Quant. => | 110 | Preço Total => | 1525.7
16.2.14 | Código | Banco | Descrição | Tipo |  | Und | Quant. | Valor Unit | Total
Composição | CP-EL-3/4 | Próprio | ELETRODUTO FLEXÍVEL CORRUGADO, PEAD, DN 63 (3/4") - FORNECIMENTO E INSTALAÇÃO. AF_04/2016 | INEL - INSTALAÇÃO ELÉTRICA/ELETRIFICAÇÃO E ILUMINAÇÃO EXTERNA |  | M | 1 | 7.01 | 7.01
Composição Auxiliar | 88247 | SINAPI | AUXILIAR DE ELETRICISTA COM ENCARGOS COMPLEMENTARES | SEDI - SERVIÇOS DIVERSOS |  | H | 0.105 | 16.84 | 1.76
Composição Auxiliar | 88264 | SINAPI | ELETRICISTA COM ENCARGOS COMPLEMENTARES | SEDI - SERVIÇOS DIVERSOS |  | H | 0.105 | 22.3 | 2.34
Insumo | 52302 | SIURB | ELETRODUTO DE PVC CORRUGADO REFORÇADO, ANTICHAMA, 3/4" | Material |  | M | 1.1 | 2.65 | 2.91
|  |  |  | MO sem LS => | 3.27 | LS => | 0 | MO com LS => | 3.27
|  |  |  | Valor do BDI => | 1.68 |  | Valor com BDI => |  | 8.69
[6 empty] | Quant. => | 158 | Preço Total => | 1373.02
| Código | Banco | Descrição | Tipo |  | Und | Quant. | Valor Unit | Total
Insumo | 12387 | ORSE | Fita de sinalização subterrânea - "REDE ELETRICA ENERGIZADA" | Material |  | m | 1 | 0.73 | 0.73
|  |  |  | MO sem LS => | 0 | LS => | 0 | MO com LS => | 0
|  |  |  | Valor do BDI => | 0.17 |  | Valor com BDI => |  | 0.9
[6 empty] | Quant. => | 110 | Preço Total => | 99
16.2.16 | Código | Banco | Descrição | Tipo |  | Und | Quant. | Valor Unit | Total
Composição | ED-17952 | SETOP | ELETRODUTO FLEXÍVEL CORRUGADO, PVC, ANTI-CHAMA, DN 25MM (3/4"), APLICADO EM ALVENARIA, EXCLUSIVE RASGO |  |  | M | 1 | 4.26 | 4.26
Composição Auxiliar | MAO-AJD-015 | SETOP | AJUDANTE DE ELETRICISTA COM ENCARGOS COMPLEMENTARES |  |  | HORA | 0.066667 | 16.84 | 1.12
Composição Auxiliar | MAO-OFC-035 | SETOP | ELETRICISTA COM ENCARGOS COMPLEMENTARES |  |  | HORA | 0.066667 | 22.3 | 1.48
Insumo | MATED- 12225 | SETOP | ELETRODUTO FLEXÍVEL ( MATERIAL: PVC¦DIÂMETRO DA SEÇÃO: 25MM) | Material |  | m | 1.05 | 1.59 | 1.66
|  |  |  | MO sem LS => | 2.02 | LS => | 0 | MO com LS => | 2.02
|  |  |  | Valor do BDI => | 1.02 |  | Valor com BDI => |  | 5.28
[6 empty] | Quant. => | 80 | Preço Total => | 422.4
| Código | Banco | Descrição | Tipo |  | Und | Quant. | Valor Unit | Total
Insumo | 00000400 | SINAPI | ABRACADEIRA EM ACO PARA AMARRACAO DE ELETRODUTOS, TIPO D, COM 3/4" E PARAFUSO DE FIXACAO | Material |  | UN | 1 | 0.73 | 0.73
|  |  |  | MO sem LS => | 0 | LS => | 0 | MO com LS => | 0
|  |  |  | Valor do BDI => | 0.17 |  | Valor com BDI => |  | 0.9
[6 empty] | Quant. => | 4 | Preço Total => | 3.6
| Código | Banco | Descrição | Tipo |  | Und | Quant. | Valor Unit | Total
Insumo | 00011821 | SINAPI | CONECTOR METALICO TIPO PARAFUSO FENDIDO (SPLIT BOLT), COM SEPARADOR DE CABOS BIMETALICOS, PARA CABOS ATE 25 MM2 | Material |  | UN | 1 | 9.98 | 9.98
|  |  |  | MO sem LS => | 0 | LS => | 0 | MO com LS => | 0
|  |  |  | Valor do BDI => | 2.39 |  | Valor com BDI => |  | 12.37
[6 empty] | Quant. => | 27 | Preço Total => | 333.99
16.2.19 | Código | Banco | Descrição | Tipo |  | Und | Quant. | Valor Unit | Total
Composição | CP-PL-10 | Próprio | LUMINÁRIA IP LED DE 50W, 220V, FLUXO LUMINOSO DE 6.850 Lúmens , 137 lm/w, Cor 5K, IK09, IP66, MODELO TAU TECNOWATT OU SIMILAR TÉCNICO COM RELÉ FOTOELÉTRICO. INSTALADA - FORNECIMENTO E INSTALAÇÃO. AF_08/2020 | INEL - INSTALAÇÃO ELÉTRICA/ELETRIFICAÇÃO E ILUMINAÇÃO EXTERNA |  | UN | 1 | 545.69 | 545.69
Composição Auxiliar | 5928 | SINAPI | GUINDAUTO HIDRÁULICO, CAPACIDADE MÁXIMA DE CARGA 6200 KG, MOMENTO MÁXIMO DE CARGA 11,7 TM, ALCANCE MÁXIMO HORIZONTAL 9,70 M, INCLUSIVE CAMINHÃO TOCO PBT 16.000 KG, POTÊNCIA DE 189 CV - CHP DIURNO. AF_06/2014 | CHOR - CUSTOS HORÁRIOS DE MÁQUINAS E EQUIPAMENTOS |  | CHP | 0.2388 | 180.17 | 43.02
Composição Auxiliar | 88247 | SINAPI | AUXILIAR DE ELETRICISTA COM ENCARGOS COMPLEMENTARES | SEDI - SERVIÇOS DIVERSOS |  | H | 0.2381 | 16.84 | 4
Composição Auxiliar | 88264 | SINAPI | ELETRICISTA COM ENCARGOS COMPLEMENTARES | SEDI - SERVIÇOS DIVERSOS |  | H | 0.2381 | 22.3 | 5.3
Insumo | 00021127 | SINAPI | FITA ISOLANTE ADESIVA ANTICHAMA, USO ATE 750 V, EM ROLO DE 19 MM X 5 M | Material |  | UN | 0.014 | 3.1 | 0.04
Insumo | CT-PL-1 | Próprio | LUMINÁRIA IP LED DE 50W, 220V, FLUXO LUMINOSO DE 6.850 Lúmens , 137 lm/w, Cor 5K, IK09, IP66, MODELO TAU TECNOWATT OU SIMILAR TÉCNICO COM RELÉ FOTOELÉTRICO. INSTALADA | Equipamento |  | UN | 1 | 493.33 | 493.33
|  |  |  | MO sem LS => | 12.36 | LS => | 0 | MO com LS => | 12.36
|  |  |  | Valor do BDI => | 130.96 |  | Valor com BDI => |  | 676.65
[6 empty] | Quant. => | 8 | Preço Total => | 5413.2
16.2.20 | Código | Banco | Descrição | Tipo |  | Und | Quant. | Valor Unit | Total
Composição | CP-POSTE-7M | Próprio | POSTE CONICO CONTINUO EM ACO GALVANIZADO, RETO, ENGASTADO, H = 7 M, DIAMETRO INFERIOR = *125* MM - FORNECIMENTO E INSTALACAO. AF_11/2019 | INEL - INSTALAÇÃO ELÉTRICA/ELETRIFICAÇÃO E ILUMINAÇÃO EXTERNA |  | UN | 1 | 1852.46 | 1852.46
Composição Auxiliar | 5928 | SINAPI | GUINDAUTO HIDRÁULICO, CAPACIDADE MÁXIMA DE CARGA 6200 KG, MOMENTO MÁXIMO DE CARGA 11,7 TM, ALCANCE MÁXIMO HORIZONTAL 9,70 M, INCLUSIVE CAMINHÃO TOCO PBT 16.000 KG, POTÊNCIA DE 189 CV - CHP DIURNO. AF_06/2014 | CHOR - CUSTOS HORÁRIOS DE MÁQUINAS E EQUIPAMENTOS |  | CHP | 0.111 | 180.17 | 19.99
Composição Auxiliar | 88247 | SINAPI | AUXILIAR DE ELETRICISTA COM ENCARGOS COMPLEMENTARES | SEDI - SERVIÇOS DIVERSOS |  | H | 1.124 | 16.84 | 18.92
Composição Auxiliar | 88264 | SINAPI | ELETRICISTA COM ENCARGOS COMPLEMENTARES | SEDI - SERVIÇOS DIVERSOS |  | H | 3.653 | 22.3 | 81.46
Insumo | 00000863 | SINAPI | CABO DE COBRE NU 35 MM2 MEIO-DURO | Material |  | M | 9 | 27.61 | 248.49
Insumo | 00014166 | SINAPI | POSTE CONICO CONTINUO EM ACO GALVANIZADO, RETO, ENGASTADO, H = 7 M, DIAMETRO INFERIOR = *125* MM | Material |  | UN | 1 | 1483.6 | 1483.6
|  |  |  | MO sem LS => | 83.75 | LS => | 0 | MO com LS => | 83.75
|  |  |  | Valor do BDI => | 444.59 |  | Valor com BDI => |  | 2297.05
[6 empty] | Quant. => | 5 | Preço Total => | 11485.25
16.2.21 | Código | Banco | Descrição | Tipo |  | Und | Quant. | Valor Unit | Total
Composição | 11.55.04 | SUDECAP | SUPORTE LUMINARIA PETALA SL-1/2 TOPO 114MM TECNOW. OU EQUIVALENTE | COMPLEMENTOS PARA LUMINARIAS |  | UN | 1 | 69.25 | 69.25
Insumo | 55.10.10 | SUDECAP | AUXILIAR BOMBEIRO/ELETRICISTA | Mão de Obra |  | H | 0.35 | 14.29 | 5
Insumo | 55.10.55 | SUDECAP | ELETRICISTA | Mão de Obra |  | H | 0.35 | 20.33 | 7.11
Insumo | 74.35.31 | SUDECAP | SUPORTE LUNINARIA PETALA SL-1/2 TOPO 114MM TECNOW. OU EQUIVALENTE | Material |  | UN | 1 | 57.14 | 57.14
|  |  |  | MO sem LS => | 12.11 | LS => | 0 | MO com LS => | 12.11
|  |  |  | Valor do BDI => | 16.62 |  | Valor com BDI => |  | 85.87
[6 empty] | Quant. => | 2 | Preço Total => | 171.74
16.2.22 | Código | Banco | Descrição | Tipo |  | Und | Quant. | Valor Unit | Total
Composição | 11.55.06 | SUDECAP | SUPORTE LUMINARIA PETALA SL-2/2 TOPO 114MM TECNOW. OU EQUIVALENTE | COMPLEMENTOS PARA LUMINARIAS |  | UN | 1 | 96.95 | 96.95
Insumo | 55.10.55 | SUDECAP | ELETRICISTA | Mão de Obra |  | H | 0.35 | 20.33 | 7.11
Insumo | 55.10.10 | SUDECAP | AUXILIAR BOMBEIRO/ELETRICISTA | Mão de Obra |  | H | 0.35 | 14.29 | 5
Insumo | 74.35.34 | SUDECAP | SUPORTE LUMINARIA PETALA SL-2/2 TOPO 114MM TECNOW. OU EQUIVALENTE | Material |  | UN | 1 | 84.84 | 84.84
|  |  |  | MO sem LS => | 12.11 | LS => | 0 | MO com LS => | 12.11
|  |  |  | Valor do BDI => | 23.26 |  | Valor com BDI => |  | 120.21
[6 empty] | Quant. => | 3 | Preço Total => | 360.63
16.2.23 | Código | Banco | Descrição | Tipo |  | Und | Quant. | Valor Unit | Total
Composição | CP-PL-11 | Próprio | REFLETOR DE LED Retangular 150W; 120°, 220V; Fluxo Luminoso Mínimo de 18.565 Lúmens , Cor 5K, IP66. | INEL - INSTALAÇÃO ELÉTRICA/ELETRIFICAÇÃO E ILUMINAÇÃO EXTERNA |  | UN | 1 | 1429.59 | 1429.59
Composição Auxiliar | 88247 | SINAPI | AUXILIAR DE ELETRICISTA COM ENCARGOS COMPLEMENTARES | SEDI - SERVIÇOS DIVERSOS |  | H | 0.2381 | 16.84 | 4
Composição Auxiliar | 88264 | SINAPI | ELETRICISTA COM ENCARGOS COMPLEMENTARES | SEDI - SERVIÇOS DIVERSOS |  | H | 0.2381 | 22.3 | 5.3
Insumo | 00021127 | SINAPI | FITA ISOLANTE ADESIVA ANTICHAMA, USO ATE 750 V, EM ROLO DE 19 MM X 5 M | Material |  | UN | 0.014 | 3.1 | 0.04
Insumo | CT-PL-2 | Próprio | REFLETOR DE LED Retangular 150W; 120°, 220V; Fluxo Luminoso Mínimo de 18.565 Lúmens , Cor 5K, IP66. | Equipamento |  | UN | 1 | 1420.25 | 1420.25
|  |  |  | MO sem LS => | 7.42 | LS => | 0 | MO com LS => | 7.42
|  |  |  | Valor do BDI => | 343.1 |  | Valor com BDI => |  | 1772.69
[6 empty] | Quant. => | 12 | Preço Total => | 21272.28
16.2.24 | Código | Banco | Descrição | Tipo |  | Und | Quant. | Valor Unit | Total
Composição | 101632 | SINAPI | RELÉ FOTOELÉTRICO PARA COMANDO DE ILUMINAÇÃO EXTERNA 1000 W - FORNECIMENTO E INSTALAÇÃO. AF_08/2020 | INEL - INSTALAÇÃO ELÉTRICA/ELETRIFICAÇÃO E ILUMINAÇÃO EXTERNA |  | UN | 1 | 29.73 | 29.73
Composição Auxiliar | 88247 | SINAPI | AUXILIAR DE ELETRICISTA COM ENCARGOS COMPLEMENTARES | SEDI - SERVIÇOS DIVERSOS |  | H | 0.0168 | 16.84 | 0.28
Composição Auxiliar | 88264 | SINAPI | ELETRICISTA COM ENCARGOS COMPLEMENTARES | SEDI - SERVIÇOS DIVERSOS |  | H | 0.0168 | 22.3 | 0.37
Insumo | 00021127 | SINAPI | FITA ISOLANTE ADESIVA ANTICHAMA, USO ATE 750 V, EM ROLO DE 19 MM X 5 M | Material |  | UN | 0.021 | 3.1 | 0.06
Insumo | 00002510 | SINAPI | RELE FOTOELETRICO INTERNO E EXTERNO BIVOLT 1000 W, DE CONECTOR, SEM BASE | Material |  | UN | 1 | 29.02 | 29.02
|  |  |  | MO sem LS => | 0.51 | LS => | 0 | MO com LS => | 0.51
|  |  |  | Valor do BDI => | 7.13 |  | Valor com BDI => |  | 36.86
[6 empty] | Quant. => | 4 | Preço Total => | 147.44
| Código | Banco | Descrição | Tipo |  | Und | Quant. | Valor Unit | Total
Insumo | 00039380 | SINAPI | BASE PARA RELE COM SUPORTE METALICO | Material |  | UN | 1 | 16.6 | 16.6
|  |  |  | MO sem LS => | 0 | LS => | 0 | MO com LS => | 0
|  |  |  | Valor do BDI => | 3.98 |  | Valor com BDI => |  | 20.58
[6 empty] | Quant. => | 4 | Preço Total => | 82.32
16.2.26 | Código | Banco | Descrição | Tipo |  | Und | Quant. | Valor Unit | Total
Composição | CP-PL-6 | Próprio | POSTE DE IP (CONFORME NBR 14744) TELECÔNICO, RETO, DE AÇO, GALVANIZADO A FOGO (CONFORME NBR 6323), PARA ILUMINAÇÃO PÚBLICA, DE 10M DE ALURA TOTAL E 8M DE ALTURA (ÚTIL), DE ENGASTAR - BASEADO NA SINAPI 10620 | INEL - INSTALAÇÃO ELÉTRICA/ELETRIFICAÇÃO E ILUMINAÇÃO EXTERNA |  | UN | 1 | 2434.69 | 2434.69
Composição Auxiliar | 5928 | SINAPI | GUINDAUTO HIDRÁULICO, CAPACIDADE MÁXIMA DE CARGA 6200 KG, MOMENTO MÁXIMO DE CARGA 11,7 TM, ALCANCE MÁXIMO HORIZONTAL 9,70 M, INCLUSIVE CAMINHÃO TOCO PBT 16.000 KG, POTÊNCIA DE 189 CV - CHP DIURNO. AF_06/2014 | CHOR - CUSTOS HORÁRIOS DE MÁQUINAS E EQUIPAMENTOS |  | CHP | 0.18 | 180.17 | 32.43
Composição Auxiliar | 88247 | SINAPI | AUXILIAR DE ELETRICISTA COM ENCARGOS COMPLEMENTARES | SEDI - SERVIÇOS DIVERSOS |  | H | 0.641 | 16.84 | 10.79
Composição Auxiliar | 88264 | SINAPI | ELETRICISTA COM ENCARGOS COMPLEMENTARES | SEDI - SERVIÇOS DIVERSOS |  | H | 2.084 | 22.3 | 46.47
Insumo | 00039746 | SINAPI | CHUMBADOR DE ACO, 1" X 600 MM, PARA POSTES DE ACO COM BASE, INCLUSO PORCA E ARRUELA | Material |  | UN | 4 | 308.16 | 1232.64
Insumo | MATED- 11952 | SETOP | Poste de aço galvanizado para iluminação pública ( altura: 10000 mm / diâmetro menor: 60 mm) | Material |  | U | 1 | 1112.36 | 1112.36
|  |  |  | MO sem LS => | 50.19 | LS => | 0 | MO com LS => | 50.19
|  |  |  | Valor do BDI => | 584.32 |  | Valor com BDI => |  | 3019.01
[6 empty] | Quant. => | 4 | Preço Total => | 12076.04
16.2.27 | Código | Banco | Descrição | Tipo |  | Und | Quant. | Valor Unit | Total
Composição | CP-PL-7 | Próprio | SETOP (ELE-CRU-005) - CRUZETAS SIMPLES,ZINCADA, P/03 PROJETORES ACOMPANHADO DE BRAÇADEIRAS | ELE |  | UN | 1 | 186.34 | 186.34
Composição Auxiliar | MAO-AJD-015 | SETOP | AJUDANTE DE ELETRICISTA COM ENCARGOS COMPLEMENTARES |  |  | HORA | 1.5 | 16.84 | 25.26
Composição Auxiliar | MAO-OFC-035 | SETOP | ELETRICISTA COM ENCARGOS COMPLEMENTARES |  |  | HORA | 1.5 | 22.3 | 33.45
Insumo | MATED- 13027 | SETOP | CRUZETAS SIMPLES, ZINCADA, P/03 PROJETORES ACOMPANHADO DE BRAÇADEIRAS | Material |  | U | 1 | 127.63 | 127.63
|  |  |  | MO sem LS => | 45.62 | LS => | 0 | MO com LS => | 45.62
|  |  |  | Valor do BDI => | 44.72 |  | Valor com BDI => |  | 231.06
[6 empty] | Quant. => | 4 | Preço Total => | 924.24
16.2.28 | Código | Banco | Descrição | Tipo |  | Und | Quant. | Valor Unit | Total
Composição | 40.32.10 | SUDECAP | ESCAV. MECANICA DE VALAS C/ DESC. LATERAL H<=1,5M | MOVIMENTO DE TERRA |  | m³ | 1 | 3.75 | 3.75
Insumo | 50.20.19 | SUDECAP | CHI/ESCAVADEIRA KOMATSU PC 150 SE - 103 HP | Equipamento |  | H | 0.00556 | 60.3 | 0.33
Insumo | 50.20.18 | SUDECAP | CHP/ESCAVADEIRA KOMATSU PC 150 SE - 103 HP | Equipamento |  | H | 0.02222 | 136.74 | 3.03
Insumo | 55.10.88 | SUDECAP | SERVENTE | Mão de Obra |  | H | 0.02778 | 14.29 | 0.39
|  |  |  | MO sem LS => | 0.39 | LS => | 0 | MO com LS => | 0.39
|  |  |  | Valor do BDI => | 0.9 |  | Valor com BDI => |  | 4.65
[6 empty] | Quant. => | 29 | Preço Total => | 134.85
16.2.29 | Código | Banco | Descrição | Tipo |  | Und | Quant. | Valor Unit | Total
Composição | EST-CON-035 | SETOP | FORNECIMENTO DE CONCRETO ESTRUTURAL, PREPARADO EM OBRA, COM FCK 25 MPA, INCLUSIVE LANÇAMENTO, ADENSAMENTO E ACABAMENTO |  |  | m³ | 1 | 518.38 | 518.38
Insumo | ED-8506 | SETOP | APLICAÇÃO DE CONCRETO EM ESTRUTURA, INCLUSIVE ESPALHAMENTO, ADENSAMENTO E ACABAMENTO | Serviços |  | m³ | 1 | 34.06 | 34.06
Insumo | ED-8487 | SETOP | CONCRETO ESTRUTURAL, PREPARADO EM OBRA COM BETONEIRA, CONTROLE "A", COM FCK 25 MPA, BRITA Nº (1 E 2), CONSISTÊNCIA PARA VIBRAÇÃO (FABRICAÇÃO) | Serviços |  | m³ | 1.05 | 393.32 | 412.98
Insumo | ED-8504 | SETOP | LANÇAMENTO DE CONCRETO EM ESTRUTURA, INCLUSIVE TRANSPORTE ATÉ O LOCAL DE APLICAÇÃO, EXCLUSIVE APLICAÇÃO | Serviços |  | m³ | 1 | 71.34 | 71.34
|  |  |  | MO sem LS => | 0 | LS => | 0 | MO com LS => | 0
|  |  |  | Valor do BDI => | 124.41 |  | Valor com BDI => |  | 642.79
[6 empty] | Quant. => | 0.465 | Preço Total => | 298.89
16.2.30 | Código | Banco | Descrição | Tipo |  | Und | Quant. | Valor Unit | Total
Composição | 101883 | SINAPI | QUADRO DE DISTRIBUIÇÃO DE ENERGIA EM CHAPA DE AÇO GALVANIZADO, DE EMBUTIR, COM BARRAMENTO TRIFÁSICO, PARA 18 DISJUNTORES DIN 100A - FORNECIMENTO E INSTALAÇÃO. AF_10/2020 | INEL - INSTALAÇÃO ELÉTRICA/ELETRIFICAÇÃO E ILUMINAÇÃO EXTERNA |  | UN | 1 | 739.88 | 739.88
Composição Auxiliar | 87367 | SINAPI | ARGAMASSA TRAÇO 1:1:6 (EM VOLUME DE CIMENTO, CAL E AREIA MÉDIA ÚMIDA) PARA EMBOÇO/MASSA ÚNICA/ASSENTAMENTO DE ALVENARIA DE VEDAÇÃO, PREPARO MANUAL. AF_08/2019 | SEDI - SERVIÇOS DIVERSOS |  | m³ | 0.0134 | 486.82 | 6.52
Composição Auxiliar | 88247 | SINAPI | AUXILIAR DE ELETRICISTA COM ENCARGOS COMPLEMENTARES | SEDI - SERVIÇOS DIVERSOS |  | H | 0.5335 | 16.84 | 8.98
Composição Auxiliar | 88264 | SINAPI | ELETRICISTA COM ENCARGOS COMPLEMENTARES | SEDI - SERVIÇOS DIVERSOS |  | H | 0.5335 | 22.3 | 11.89
Insumo | 00013395 | SINAPI | QUADRO DE DISTRIBUICAO COM BARRAMENTO TRIFASICO, DE EMBUTIR, EM CHAPA DE ACO GALVANIZADO, PARA 18 DISJUNTORES DIN, 100 A, INCLUINDO BARRAMENTO | Material |  | UN | 1 | 712.49 | 712.49
|  |  |  | MO sem LS => | 18.43 | LS => | 0 | MO com LS => | 18.43
|  |  |  | Valor do BDI => | 177.57 |  | Valor com BDI => |  | 917.45
[6 empty] | Quant. => | 1 | Preço Total => | 917.45
16.2.31 | Código | Banco | Descrição | Tipo |  | Und | Quant. | Valor Unit | Total
Composição | CP-PL-8 | Próprio | GRADE EM TELA ONDULADA 1/2" CHUMBADA EM ALVENARIA | SED |  | m² | 1 | 168.07 | 168.07
Composição Auxiliar | SEDS-COL-005 | SETOP | ASSENTAMENTO DE ESQUADRIA DE FERRO E CHAPA |  |  | m² | 1 | 115.08 | 115.08
Insumo | 00007164 | SINAPI | TELA DE ARAME ONDULADA, FIO *2,77* MM (12 BWG), MALHA 5 X 5 CM, H = 2 M | Material |  | m² | 1.029 | 51.5 | 52.99
|  |  |  | MO sem LS => | 88.68 | LS => | 0 | MO com LS => | 88.68
|  |  |  | Valor do BDI => | 40.33 |  | Valor com BDI => |  | 208.4
[6 empty] | Quant. => | 1 | Preço Total => | 208.4
16.2.32 | Código | Banco | Descrição | Tipo |  | Und | Quant. | Valor Unit | Total
Composição | 93009 | SINAPI | ELETRODUTO RÍGIDO ROSCÁVEL, PVC, DN 60 MM (2") - FORNECIMENTO E INSTALAÇÃO. AF_12/2015 | INEL - INSTALAÇÃO ELÉTRICA/ELETRIFICAÇÃO E ILUMINAÇÃO EXTERNA |  | M | 1 | 19.52 | 19.52
Composição Auxiliar | 88247 | SINAPI | AUXILIAR DE ELETRICISTA COM ENCARGOS COMPLEMENTARES | SEDI - SERVIÇOS DIVERSOS |  | H | 0.129 | 16.84 | 2.17
Composição Auxiliar | 88264 | SINAPI | ELETRICISTA COM ENCARGOS COMPLEMENTARES | SEDI - SERVIÇOS DIVERSOS |  | H | 0.129 | 22.3 | 2.87
Insumo | 00002681 | SINAPI | ELETRODUTO DE PVC RIGIDO ROSCAVEL DE 2 ", SEM LUVA | Material |  | M | 1.1 | 13.17 | 14.48
|  |  |  | MO sem LS => | 4.02 | LS => | 0 | MO com LS => | 4.02
|  |  |  | Valor do BDI => | 4.68 |  | Valor com BDI => |  | 24.2
[6 empty] | Quant. => | 3 | Preço Total => | 72.6
16.2.33 | Código | Banco | Descrição | Tipo |  | Und | Quant. | Valor Unit | Total
Composição | 93662 | SINAPI | DISJUNTOR BIPOLAR TIPO DIN, CORRENTE NOMINAL DE 20A - FORNECIMENTO E INSTALAÇÃO. AF_10/2020 | INEL - INSTALAÇÃO ELÉTRICA/ELETRIFICAÇÃO E ILUMINAÇÃO EXTERNA |  | UN | 1 | 82.11 | 82.11
Composição Auxiliar | 88247 | SINAPI | AUXILIAR DE ELETRICISTA COM ENCARGOS COMPLEMENTARES | SEDI - SERVIÇOS DIVERSOS |  | H | 0.1325 | 16.84 | 2.23
Composição Auxiliar | 88264 | SINAPI | ELETRICISTA COM ENCARGOS COMPLEMENTARES | SEDI - SERVIÇOS DIVERSOS |  | H | 0.1325 | 22.3 | 2.95
Insumo | 00034616 | SINAPI | DISJUNTOR TIPO DIN/IEC, BIPOLAR DE 6 ATE 32A | Material |  | UN | 1 | 74.35 | 74.35
Insumo | 00001571 | SINAPI | TERMINAL A COMPRESSAO EM COBRE ESTANHADO PARA CABO 4 MM2, 1 FURO E 1 COMPRESSAO, PARA PARAFUSO DE FIXACAO M5 | Material |  | UN | 2 | 1.29 | 2.58
|  |  |  | MO sem LS => | 4.13 | LS => | 0 | MO com LS => | 4.13
|  |  |  | Valor do BDI => | 19.7 |  | Valor com BDI => |  | 101.81
[6 empty] | Quant. => | 3 | Preço Total => | 305.43
16.2.34 | Código | Banco | Descrição | Tipo |  | Und | Quant. | Valor Unit | Total
Composição | 93653 | SINAPI | DISJUNTOR MONOPOLAR TIPO DIN, CORRENTE NOMINAL DE 10A - FORNECIMENTO E INSTALAÇÃO. AF_10/2020 | INEL - INSTALAÇÃO ELÉTRICA/ELETRIFICAÇÃO E ILUMINAÇÃO EXTERNA |  | UN | 1 | 15.33 | 15.33
Composição Auxiliar | 88247 | SINAPI | AUXILIAR DE ELETRICISTA COM ENCARGOS COMPLEMENTARES | SEDI - SERVIÇOS DIVERSOS |  | H | 0.0352 | 16.84 | 0.59
Composição Auxiliar | 88264 | SINAPI | ELETRICISTA COM ENCARGOS COMPLEMENTARES | SEDI - SERVIÇOS DIVERSOS |  | H | 0.0352 | 22.3 | 0.78
Insumo | 00034653 | SINAPI | DISJUNTOR TIPO DIN/IEC, MONOPOLAR DE 6 ATE 32A | Material |  | UN | 1 | 12.97 | 12.97
Insumo | 00001570 | SINAPI | TERMINAL A COMPRESSAO EM COBRE ESTANHADO PARA CABO 2,5 MM2, 1 FURO E 1 COMPRESSAO, PARA PARAFUSO DE FIXACAO M5 | Material |  | UN | 1 | 0.99 | 0.99
|  |  |  | MO sem LS => | 1.09 | LS => | 0 | MO com LS => | 1.09
|  |  |  | Valor do BDI => | 3.67 |  | Valor com BDI => |  | 19
[6 empty] | Quant. => | 1 | Preço Total => | 19
16.2.35 | Código | Banco | Descrição | Tipo |  | Und | Quant. | Valor Unit | Total
Composição | 93654 | SINAPI | DISJUNTOR MONOPOLAR TIPO DIN, CORRENTE NOMINAL DE 16A - FORNECIMENTO E INSTALAÇÃO. AF_10/2020 | INEL - INSTALAÇÃO ELÉTRICA/ELETRIFICAÇÃO E ILUMINAÇÃO EXTERNA |  | UN | 1 | 15.82 | 15.82
Composição Auxiliar | 88247 | SINAPI | AUXILIAR DE ELETRICISTA COM ENCARGOS COMPLEMENTARES | SEDI - SERVIÇOS DIVERSOS |  | H | 0.0476 | 16.84 | 0.8
Composição Auxiliar | 88264 | SINAPI | ELETRICISTA COM ENCARGOS COMPLEMENTARES | SEDI - SERVIÇOS DIVERSOS |  | H | 0.0476 | 22.3 | 1.06
Insumo | 00034653 | SINAPI | DISJUNTOR TIPO DIN/IEC, MONOPOLAR DE 6 ATE 32A | Material |  | UN | 1 | 12.97 | 12.97
Insumo | 00001570 | SINAPI | TERMINAL A COMPRESSAO EM COBRE ESTANHADO PARA CABO 2,5 MM2, 1 FURO E 1 COMPRESSAO, PARA PARAFUSO DE FIXACAO M5 | Material |  | UN | 1 | 0.99 | 0.99
|  |  |  | MO sem LS => | 1.48 | LS => | 0 | MO com LS => | 1.48
|  |  |  | Valor do BDI => | 3.79 |  | Valor com BDI => |  | 19.61
[6 empty] | Quant. => | 1 | Preço Total => | 19.61
16.2.36 | Código | Banco | Descrição | Tipo |  | Und | Quant. | Valor Unit | Total
Composição | CP-63A | Próprio | DISJUNTOR TRIPOLAR TIPO DIN, CORRENTE NOMINAL DE 63A - FORNECIMENTO E INSTALAÇÃO. AF_10/2020 | INEL - INSTALAÇÃO ELÉTRICA/ELETRIFICAÇÃO E ILUMINAÇÃO EXTERNA |  | UN | 1 | 111.16 | 111.16
Composição Auxiliar | 88247 | SINAPI | AUXILIAR DE ELETRICISTA COM ENCARGOS COMPLEMENTARES | SEDI - SERVIÇOS DIVERSOS |  | H | 0.0352 | 16.84 | 0.59
Composição Auxiliar | 88264 | SINAPI | ELETRICISTA COM ENCARGOS COMPLEMENTARES | SEDI - SERVIÇOS DIVERSOS |  | H | 0.0352 | 22.3 | 0.78
Insumo | 00001570 | SINAPI | TERMINAL A COMPRESSAO EM COBRE ESTANHADO PARA CABO 2,5 MM2, 1 FURO E 1 COMPRESSAO, PARA PARAFUSO DE FIXACAO M5 | Material |  | UN | 1 | 0.99 | 0.99
Insumo | 00034714 | SINAPI | DISJUNTOR TIPO DIN/IEC, TRIPOLAR 63 A | Material |  | UN | 1 | 108.8 | 108.8
|  |  |  | MO sem LS => | 1.09 | LS => | 0 | MO com LS => | 1.09
|  |  |  | Valor do BDI => | 26.67 |  | Valor com BDI => |  | 137.83
[6 empty] | Quant. => | 1 | Preço Total => | 137.83
16.2.37 | Código | Banco | Descrição | Tipo |  | Und | Quant. | Valor Unit | Total
Composição | 93673 | SINAPI | DISJUNTOR TRIPOLAR TIPO DIN, CORRENTE NOMINAL DE 50A - FORNECIMENTO E INSTALAÇÃO. AF_10/2020 | INEL - INSTALAÇÃO ELÉTRICA/ELETRIFICAÇÃO E ILUMINAÇÃO EXTERNA |  | UN | 1 | 119.25 | 119.25
Composição Auxiliar | 88247 | SINAPI | AUXILIAR DE ELETRICISTA COM ENCARGOS COMPLEMENTARES | SEDI - SERVIÇOS DIVERSOS |  | H | 0.5677 | 16.84 | 9.56
Composição Auxiliar | 88264 | SINAPI | ELETRICISTA COM ENCARGOS COMPLEMENTARES | SEDI - SERVIÇOS DIVERSOS |  | H | 0.5677 | 22.3 | 12.65
Insumo | 00034709 | SINAPI | DISJUNTOR TIPO DIN/IEC, TRIPOLAR DE 10 ATE 50A | Material |  | UN | 1 | 91.1 | 91.1
Insumo | 00001575 | SINAPI | TERMINAL A COMPRESSAO EM COBRE ESTANHADO PARA CABO 16 MM2, 1 FURO E 1 COMPRESSAO, PARA PARAFUSO DE FIXACAO M6 | Material |  | UN | 3 | 1.98 | 5.94
|  |  |  | MO sem LS => | 17.72 | LS => | 0 | MO com LS => | 17.72
|  |  |  | Valor do BDI => | 28.62 |  | Valor com BDI => |  | 147.87
[6 empty] | Quant. => | 1 | Preço Total => | 147.87
16.2.38 | Código | Banco | Descrição | Tipo |  | Und | Quant. | Valor Unit | Total
Composição | CP-DPS-175/8KA | Próprio | DISPOSITIVO DE PROTEÇÃO CONTRA SURTO - DPS - CLASSE II - 175V/8KA - FORNECIMENTO E INSTALAÇÃO. AF_10/2020 | INEL - INSTALAÇÃO ELÉTRICA/ELETRIFICAÇÃO E ILUMINAÇÃO EXTERNA |  | UN | 1 | 99.42 | 99.42
Composição Auxiliar | 88247 | SINAPI | AUXILIAR DE ELETRICISTA COM ENCARGOS COMPLEMENTARES | SEDI - SERVIÇOS DIVERSOS |  | H | 0.0352 | 16.84 | 0.59
Composição Auxiliar | 88264 | SINAPI | ELETRICISTA COM ENCARGOS COMPLEMENTARES | SEDI - SERVIÇOS DIVERSOS |  | H | 0.0352 | 22.3 | 0.78
Insumo | 00001570 | SINAPI | TERMINAL A COMPRESSAO EM COBRE ESTANHADO PARA CABO 2,5 MM2, 1 FURO E 1 COMPRESSAO, PARA PARAFUSO DE FIXACAO M5 | Material |  | UN | 1 | 0.99 | 0.99
Insumo | 00039465 | SINAPI | DISPOSITIVO DPS CLASSE II, 1 POLO, TENSAO MAXIMA DE 175 V, CORRENTE MAXIMA DE *20* KA (TIPO AC) | Material |  | UN | 1 | 97.06 | 97.06
|  |  |  | MO sem LS => | 1.09 | LS => | 0 | MO com LS => | 1.09
|  |  |  | Valor do BDI => | 23.86 |  | Valor com BDI => |  | 123.28
[6 empty] | Quant. => | 4 | Preço Total => | 493.12
16.2.39 | Código | Banco | Descrição | Tipo |  | Und | Quant. | Valor Unit | Total
Composição | CP-PL-9 | Próprio | PROGRAMADOR HORARIO DIGITAL, BIVOLT, DIARIO OU SEMANAL, DISPLAY EM CRISTAL LIQUIDO, COM MINIMO DE 08 PROGRAMACOES - REF. 7PV03 SIEMENS (BASEADO NA COMP SINAPI 93661) | INEL - INSTALAÇÃO ELÉTRICA/ELETRIFICAÇÃO E ILUMINAÇÃO EXTERNA |  | UN | 1 | 157.95 | 157.95
Composição Auxiliar | 88247 | SINAPI | AUXILIAR DE ELETRICISTA COM ENCARGOS COMPLEMENTARES | SEDI - SERVIÇOS DIVERSOS |  | H | 0.0952 | 16.84 | 1.6
Composição Auxiliar | 88264 | SINAPI | ELETRICISTA COM ENCARGOS COMPLEMENTARES | SEDI - SERVIÇOS DIVERSOS |  | H | 0.0952 | 22.3 | 2.12
Insumo | 00001570 | SINAPI | TERMINAL A COMPRESSAO EM COBRE ESTANHADO PARA CABO 2,5 MM2, 1 FURO E 1 COMPRESSAO, PARA PARAFUSO DE FIXACAO M5 | Material |  | UN | 2 | 0.99 | 1.98
Insumo | 063001 | SBC | PROGRAMADOR HORARIO DIGITAL, BIVOLT, DIARIO OU SEMANAL, DISPLAY EM CRISTAL LIQUIDO, COM MINIMO DE 08 PROGRAMACOES - REF. 7PV03 SIEMENS | Material |  | UN | 1 | 152.25 | 152.25
|  |  |  | MO sem LS => | 2.96 | LS => | 0 | MO com LS => | 2.96
|  |  |  | Valor do BDI => | 37.9 |  | Valor com BDI => |  | 195.85
[6 empty] | Quant. => | 1 | Preço Total => | 195.85
16.2.40 | Código | Banco | Descrição | Tipo |  | Und | Quant. | Valor Unit | Total
Composição | CP-LED20W | Próprio | LUMINÁRIA ARANDELA TIPO TARTARUGA, DE SOBREPOR, COM 1 LÂMPADA LED DE 20 W, SEM REATOR - FORNECIMENTO E INSTALAÇÃO. AF_02/2020 | INEL - INSTALAÇÃO ELÉTRICA/ELETRIFICAÇÃO E ILUMINAÇÃO EXTERNA |  | UN | 1 | 101.26 | 101.26
Composição Auxiliar | 88247 | SINAPI | AUXILIAR DE ELETRICISTA COM ENCARGOS COMPLEMENTARES | SEDI - SERVIÇOS DIVERSOS |  | H | 0.2299 | 16.84 | 3.87
Composição Auxiliar | 88264 | SINAPI | ELETRICISTA COM ENCARGOS COMPLEMENTARES | SEDI - SERVIÇOS DIVERSOS |  | H | 0.5518 | 22.3 | 12.3
Insumo | 00038775 | SINAPI | LUMINARIA TIPO TARTARUGA PARA AREA EXTERNA EM ALUMINIO, COM GRADE, PARA 1 LAMPADA, BASE E27, POTENCIA MAXIMA 40/60 W (NAO INCLUI LAMPADA) | Material |  | UN | 1 | 66.11 | 66.11
Insumo | 00039387 | SINAPI | LAMPADA LED TUBULAR BIVOLT 18/20 W, BASE G13 | Material |  | UN | 1 | 18.98 | 18.98
|  |  |  | MO sem LS => | 13.08 | LS => | 0 | MO com LS => | 13.08
|  |  |  | Valor do BDI => | 24.3 |  | Valor com BDI => |  | 125.56
[6 empty] | Quant. => | 1 | Preço Total => | 125.56
16.2.41 | Código | Banco | Descrição | Tipo |  | Und | Quant. | Valor Unit | Total
Composição | 91953 | SINAPI | INTERRUPTOR SIMPLES (1 MÓDULO), 10A/250V, INCLUINDO SUPORTE E PLACA - FORNECIMENTO E INSTALAÇÃO. AF_12/2015 | INEL - INSTALAÇÃO ELÉTRICA/ELETRIFICAÇÃO E ILUMINAÇÃO EXTERNA |  | UN | 1 | 21.1 | 21.1
Composição Auxiliar | 91946 | SINAPI | SUPORTE PARAFUSADO COM PLACA DE ENCAIXE 4" X 2" MÉDIO (1,30 M DO PISO) PARA PONTO ELÉTRICO - FORNECIMENTO E INSTALAÇÃO. AF_12/2015 | INEL - INSTALAÇÃO ELÉTRICA/ELETRIFICAÇÃO E ILUMINAÇÃO EXTERNA |  | UN | 1 | 6.5 | 6.5
Composição Auxiliar | 91952 | SINAPI | INTERRUPTOR SIMPLES (1 MÓDULO), 10A/250V, SEM SUPORTE E SEM PLACA - FORNECIMENTO E INSTALAÇÃO. AF_12/2015 | INEL - INSTALAÇÃO ELÉTRICA/ELETRIFICAÇÃO E ILUMINAÇÃO EXTERNA |  | UN | 1 | 14.6 | 14.6
|  |  |  | MO sem LS => | 9.28 | LS => | 0 | MO com LS => | 9.28
|  |  |  | Valor do BDI => | 5.06 |  | Valor com BDI => |  | 26.16
[6 empty] | Quant. => | 1 | Preço Total => | 26.16
16.3 |  |  | SISTEMA ELETRICO E ILUMINACAO DO PARQUE EM GERAL | [5 empty] | 255687.17
| Código | Banco | Descrição | Tipo |  | Und | Quant. | Valor Unit | Total
Insumo | 00001575 | SINAPI | TERMINAL A COMPRESSAO EM COBRE ESTANHADO PARA CABO 16 MM2, 1 FURO E 1 COMPRESSAO, PARA PARAFUSO DE FIXACAO M6 | Material |  | UN | 1 | 1.98 | 1.98
|  |  |  | MO sem LS => | 0 | LS => | 0 | MO com LS => | 0
|  |  |  | Valor do BDI => | 0.47 |  | Valor com BDI => |  | 2.45
[6 empty] | Quant. => | 49 | Preço Total => | 120.05
| Código | Banco | Descrição | Tipo |  | Und | Quant. | Valor Unit | Total
Insumo | 031462 | SBC | CONECTOR MACHO 1.1/4" TIGREFIRE | Material |  | UN | 1 | 818.19 | 818.19
|  |  |  | MO sem LS => | 0 | LS => | 0 | MO com LS => | 0
|  |  |  | Valor do BDI => | 196.36 |  | Valor com BDI => |  | 1014.55
[6 empty] | Quant. => | 2 | Preço Total => | 2029.1
| Código | Banco | Descrição | Tipo |  | Und | Quant. | Valor Unit | Total
Insumo | 00002625 | SINAPI | CURVA 135 GRAUS, PARA ELETRODUTO, EM ACO GALVANIZADO ELETROLITICO, DIAMETRO DE 32 MM (1 1/4") | Material |  | UN | 1 | 23.78 | 23.78
|  |  |  | MO sem LS => | 0 | LS => | 0 | MO com LS => | 0
|  |  |  | Valor do BDI => | 5.7 |  | Valor com BDI => |  | 29.48
[6 empty] | Quant. => | 1 | Preço Total => | 29.48
| Código | Banco | Descrição | Tipo |  | Und | Quant. | Valor Unit | Total
Insumo | 00001788 | SINAPI | CURVA 90 GRAUS DE FERRO GALVANIZADO, COM ROSCA BSP FEMEA, DE 1 1/4" | Material |  | UN | 1 | 53.34 | 53.34
|  |  |  | MO sem LS => | 0 | LS => | 0 | MO com LS => | 0
|  |  |  | Valor do BDI => | 12.8 |  | Valor com BDI => |  | 66.14
[6 empty] | Quant. => | 2 | Preço Total => | 132.28
| Código | Banco | Descrição | Tipo |  | Und | Quant. | Valor Unit | Total
Insumo | 00003911 | SINAPI | LUVA DE FERRO GALVANIZADO, COM ROSCA BSP, DE 1 1/4" | Material |  | UN | 1 | 15.71 | 15.71
|  |  |  | MO sem LS => | 0 | LS => | 0 | MO com LS => | 0
|  |  |  | Valor do BDI => | 3.77 |  | Valor com BDI => |  | 19.48
[6 empty] | Quant. => | 4 | Preço Total => | 77.92
| Código | Banco | Descrição | Tipo |  | Und | Quant. | Valor Unit | Total
Insumo | 005639 | SBC | UNIDUT ALUMINIO DE PRESSAO MULTIPLA 1.1/4" TRAMONTINA | Material |  | UN | 1 | 4.45 | 4.45
|  |  |  | MO sem LS => | 0 | LS => | 0 | MO com LS => | 0
|  |  |  | Valor do BDI => | 1.06 |  | Valor com BDI => |  | 5.51
[6 empty] | Quant. => | 2 | Preço Total => | 11.02
| Código | Banco | Descrição | Tipo |  | Und | Quant. | Valor Unit | Total
Insumo | 014201 | SBC | BUCHA DE NYLON PARA FIXACAO TIPO S6 COM PARAFUSO | Material |  | UN | 1 | 0.15 | 0.15
|  |  |  | MO sem LS => | 0 | LS => | 0 | MO com LS => | 0
|  |  |  | Valor do BDI => | 0.03 |  | Valor com BDI => |  | 0.18
[6 empty] | Quant. => | 3 | Preço Total => | 0.54
| Código | Banco | Descrição | Tipo |  | Und | Quant. | Valor Unit | Total
Insumo | 00004377 | SINAPI | PARAFUSO DE ACO ZINCADO COM ROSCA SOBERBA, CABECA CHATA E FENDA SIMPLES, DIAMETRO 4,2 MM, COMPRIMENTO * 32 * MM | Material |  | UN | 1 | 0.22 | 0.22
|  |  |  | MO sem LS => | 0 | LS => | 0 | MO com LS => | 0
|  |  |  | Valor do BDI => | 0.05 |  | Valor com BDI => |  | 0.27
[6 empty] | Quant. => | 3 | Preço Total => | 0.81
16.3.9 | Código | Banco | Descrição | Tipo |  | Und | Quant. | Valor Unit | Total
Composição | CP-PL-33 | Próprio | CABO DE ALUMINIOSEÇÃO 16 MM2, 90°C, 0,6/1KV | ELE |  | M | 1 | 13.37 | 13.37
Composição Auxiliar | MAO-AJD-015 | SETOP | AJUDANTE DE ELETRICISTA COM ENCARGOS COMPLEMENTARES |  |  | HORA | 0.081481 | 16.84 | 1.37
Composição Auxiliar | MAO-OFC-035 | SETOP | ELETRICISTA COM ENCARGOS COMPLEMENTARES |  |  | HORA | 0.081481 | 22.3 | 1.81
Insumo | MATED- 12522 | SETOP | FITA ISOLANTE ANTI- CHAMA | Material |  | m | 0.045 | 0.34 | 0.01
Insumo | CT-PL-10 | Próprio | CABO ALUMINIO 16MM2 | Equipamento |  | M | 1.02 | 9.99 | 10.18
|  |  |  | MO sem LS => | 2.47 | LS => | 0 | MO com LS => | 2.47
|  |  |  | Valor do BDI => | 3.2 |  | Valor com BDI => |  | 16.57
[6 empty] | Quant. => | 2830 | Preço Total => | 46893.1
16.3.10 | Código | Banco | Descrição | Tipo |  | Und | Quant. | Valor Unit | Total
Composição | ELE-CAB-275 | SETOP | CABO DE COBRE FLEXÍVEL, CLASSE 5, ISOLAMENTO TIPO EPR/HEPR, NÃO HALOGENADO, ANTICHAMA, TERMOFIXO, UNIPOLAR, SEÇÃO 2,5 MM2, 90°C, 0,6/1KV |  |  | M | 1 | 4.32 | 4.32
Composição Auxiliar | MAO-AJD-015 | SETOP | AJUDANTE DE ELETRICISTA COM ENCARGOS COMPLEMENTARES |  |  | HORA | 0.034921 | 16.84 | 0.58
Composição Auxiliar | MAO-OFC-035 | SETOP | ELETRICISTA COM ENCARGOS COMPLEMENTARES |  |  | HORA | 0.034921 | 22.3 | 0.77
Insumo | MATED- 11797 | SETOP | CABO UNIPOLAR ISOLADO EM POLÍMERO TERMOFIXO, TIPO EPR, NÃO HALOGENADO, 0,6/1KV, 90°C - BAIXA TENSÃO ( ENCORDOAMENTO: CLASSE 5 / SEÇÃO TRANSVERSAL: 2,50 MM2) | Material |  | m | 1.02 | 2.91 | 2.96
Insumo | MATED- 12522 | SETOP | FITA ISOLANTE ANTI- CHAMA | Material |  | m | 0.045 | 0.34 | 0.01
|  |  |  | MO sem LS => | 1.05 | LS => | 0 | MO com LS => | 1.05
|  |  |  | Valor do BDI => | 1.03 |  | Valor com BDI => |  | 5.35
[6 empty] | Quant. => | 956 | Preço Total => | 5114.6
16.3.11 | Código | Banco | Descrição | Tipo |  | Und | Quant. | Valor Unit | Total
Composição | ELE-CAB-255 | SETOP | CABO DE COBRE FLEXÍVEL, CLASSE 5, ISOLAMENTO TIPO LSHF/ATOX, NÃO HALOGENADO, ANTICHAMA, TERMOPLÁSTICO, UNIPOLAR, SEÇÃO 16 MM2, 70°C, 450/750V |  |  | M | 1 | 18.24 | 18.24
Composição Auxiliar | MAO-AJD-015 | SETOP | AJUDANTE DE ELETRICISTA COM ENCARGOS COMPLEMENTARES |  |  | HORA | 0.081481 | 16.84 | 1.37
Composição Auxiliar | MAO-OFC-035 | SETOP | ELETRICISTA COM ENCARGOS COMPLEMENTARES |  |  | HORA | 0.081481 | 22.3 | 1.81
Insumo | MATED- 11810 | SETOP | CABO UNIPOLAR ISOLADO EM POLÍMERO TERMOPLÁSTICO, TIPO LSHF/ATOX, NÃO HALOGENADO, 450/750V, 70°C - BAIXA TENSÃO ( ENCORDOAMENTO: CLASSE 5 / SEÇÃO TRANSVERSAL: 16 MM2) | Material |  | m | 1.02 | 14.76 | 15.05
Insumo | MATED- 12522 | SETOP | FITA ISOLANTE ANTI- CHAMA | Material |  | m | 0.045 | 0.34 | 0.01
|  |  |  | MO sem LS => | 2.47 | LS => | 0 | MO com LS => | 2.47
|  |  |  | Valor do BDI => | 4.37 |  | Valor com BDI => |  | 22.61
[6 empty] | Quant. => | 16 | Preço Total => | 361.76
16.3.12 | Código | Banco | Descrição | Tipo |  | Und | Quant. | Valor Unit | Total
Composição | ELE-COR-015 | SETOP | CABO DE COBRE NÚ # 16 MM2, ENTERRADO, EXCLUSIVE ESCAVAÇÃO E REATERRO |  |  | M | 1 | 19.05 | 19.05
Composição Auxiliar | MAO-AJD-015 | SETOP | AJUDANTE DE ELETRICISTA COM ENCARGOS COMPLEMENTARES |  |  | HORA | 0.083333 | 16.84 | 1.4
Composição Auxiliar | MAO-OFC-035 | SETOP | ELETRICISTA COM ENCARGOS COMPLEMENTARES |  |  | HORA | 0.083333 | 22.3 | 1.85
Insumo | MATED- 12613 | SETOP | CABO DE COBRE NU ( SEÇÃO TRANSVERSAL: 16 MM²/ 7 FIOS X 1,70 MM) | Material |  | m | 1.05 | 15.05 | 15.8
|  |  |  | MO sem LS => | 2.52 | LS => | 0 | MO com LS => | 2.52
|  |  |  | Valor do BDI => | 4.57 |  | Valor com BDI => |  | 23.62
[6 empty] | Quant. => | 25 | Preço Total => | 590.5
16.3.13 | Código | Banco | Descrição | Tipo |  | Und | Quant. | Valor Unit | Total
Composição | ELE-CXS-208 | SETOP | CAIXA DE PASSAGEM PARA PISO DO TIPO "ZA" 28X28X40CM - PASSEIO |  |  | UN | 1 | 202.53 | 202.53
Composição Auxiliar | ALV-TIJ-035 | SETOP | ALVENARIA DE VEDAÇÃO COM TIJOLO CERÂMICO FURADO, ESP. 19CM, PARA REVESTIMENTO, INCLUSIVE ARGAMASSA PARA ASSENTAMENTO |  |  | m² | 0.608 | 62.18 | 37.8
Composição Auxiliar | TER-API-005 | SETOP | APILOAMENTO DO FUNDO DE VALAS COM SOQUETE |  |  | m² | 0.2304 | 18.06 | 4.16
Composição Auxiliar | TER-ESC-035 | SETOP | ESCAVAÇÃO MANUAL DE VALAS H <= 1,50 M |  |  | m³ | 0.2312 | 53.41 | 12.34
Composição Auxiliar | EST-FOR-005 | SETOP | FORMA E DESFORMA DE TÁBUA E SARRAFO, REAPROVEITAMENTO (3X), EXCLUSIVE ESCORAMENTO |  |  | m² | 0.1536 | 44.36 | 6.81
Composição Auxiliar | FUN-LAS-010 | SETOP | LASTRO DE BRITA 2 OU 3 APILOADO MANUALMENTE |  |  | m³ | 0.02304 | 104.5 | 2.4
Composição Auxiliar | MAO-OFC-075 | SETOP | PEDREIRO COM ENCARGOS COMPLEMENTARES |  |  | HORA | 0.5 | 22.09 | 11.04
Composição Auxiliar | TER-REA-005 | SETOP | REATERRO MANUAL DE VALA |  |  | m³ | 0.116 | 53.41 | 6.19
Composição Auxiliar | REV-REB-010 | SETOP | REBOCO COM ARGAMASSA, TRAÇO 1:2:9 (CIMENTO, CAL E AREIA), COM ADITIVO IMPERMEABILIZANTE, ESP. 20MM, APLICAÇÃO MANUAL, PREPARO MECÂNICO |  |  | m² | 0.448 | 31.1 | 13.93
Composição Auxiliar | MAO-AJD-040 | SETOP | SERVENTE COM ENCARGOS COMPLEMENTARES |  |  | HORA | 0.5 | 15.71 | 7.85
Composição Auxiliar | TRA-CAÇ-015 | SETOP | TRANSPORTE DE MATERIAL DEMOLIDO EM CAÇAMBA |  |  | m³ | 0.1152 | 22 | 2.53
Insumo | MATED- 13058 | SETOP | TAMPO E ARO ARTICULADOS PARA CAIXA TIPO ZA - PASSEIO | Material |  | U | 1 | 51.37 | 51.37
Insumo | ED-48302 | SETOP | ARGAMASSA, TRAÇO 1:3 ( CIMENTO E AREIA), PREPARO MECÂNICO | Serviços |  | m³ | 0.003 | 435.75 | 1.3
Insumo | ED-48311 | SETOP | CONCRETO MAGRO, TRAÇO 1:3:6, PREPARADO EM OBRA COM BETONEIRA, SEM FUNÇÃO ESTRUTURAL | Serviços |  | m³ | 0.1519 | 295.06 | 44.81
|  |  |  | MO sem LS => | 50.75 | LS => | 0 | MO com LS => | 50.75
|  |  |  | Valor do BDI => | 48.6 |  | Valor com BDI => |  | 251.13
[6 empty] | Quant. => | 51 | Preço Total => | 12807.63
16.3.14 | Código | Banco | Descrição | Tipo |  | Und | Quant. | Valor Unit | Total
Composição | ELE-CXS-210 | SETOP | CAIXA DE PASSAGEM PARA PISO DO TIPO "ZB" 52X44X70CM - PASSEIO |  |  | UN | 1 | 417.33 | 417.33
Composição Auxiliar | ALV-TIJ-035 | SETOP | ALVENARIA DE VEDAÇÃO COM TIJOLO CERÂMICO FURADO, ESP. 19CM, PARA REVESTIMENTO, INCLUSIVE ARGAMASSA PARA ASSENTAMENTO |  |  | m² | 1.624 | 62.18 | 100.98
Composição Auxiliar | TER-API-005 | SETOP | APILOAMENTO DO FUNDO DE VALAS COM SOQUETE |  |  | m² | 0.4608 | 18.06 | 8.32
Composição Auxiliar | TER-ESC-035 | SETOP | ESCAVAÇÃO MANUAL DE VALAS H <= 1,50 M |  |  | m³ | 0.6182 | 53.41 | 33.01
Composição Auxiliar | EST-FOR-005 | SETOP | FORMA E DESFORMA DE TÁBUA E SARRAFO, REAPROVEITAMENTO (3X), EXCLUSIVE ESCORAMENTO |  |  | m² | 0.2304 | 44.36 | 10.22
Composição Auxiliar | FUN-LAS-010 | SETOP | LASTRO DE BRITA 2 OU 3 APILOADO MANUALMENTE |  |  | m³ | 0.04608 | 104.5 | 4.81
Composição Auxiliar | MAO-OFC-075 | SETOP | PEDREIRO COM ENCARGOS COMPLEMENTARES |  |  | HORA | 0.5 | 22.09 | 11.04
Composição Auxiliar | TER-REA-005 | SETOP | REATERRO MANUAL DE VALA |  |  | m³ | 0.2496 | 53.41 | 13.33
Composição Auxiliar | REV-REB-010 | SETOP | REBOCO COM ARGAMASSA, TRAÇO 1:2:9 (CIMENTO, CAL E AREIA), COM ADITIVO IMPERMEABILIZANTE, ESP. 20MM, APLICAÇÃO MANUAL, PREPARO MECÂNICO |  |  | m² | 1.344 | 31.1 | 41.79
Composição Auxiliar | MAO-AJD-040 | SETOP | SERVENTE COM ENCARGOS COMPLEMENTARES |  |  | HORA | 0.5 | 15.71 | 7.85
Composição Auxiliar | TRA-CAÇ-015 | SETOP | TRANSPORTE DE MATERIAL DEMOLIDO EM CAÇAMBA |  |  | m³ | 0.3686 | 22 | 8.1
Insumo | MATED- 13057 | SETOP | TAMPO E ARO ARTICULADOS PARA CAIXA ZB - PASSEIO | Material |  | U | 1 | 152.12 | 152.12
Insumo | ED-48302 | SETOP | ARGAMASSA, TRAÇO 1:3 ( CIMENTO E AREIA), PREPARO MECÂNICO | Serviços |  | m³ | 0.003 | 435.75 | 1.3
Insumo | ED-48311 | SETOP | CONCRETO MAGRO, TRAÇO 1:3:6, PREPARADO EM OBRA COM BETONEIRA, SEM FUNÇÃO ESTRUTURAL | Serviços |  | m³ | 0.0829 | 295.06 | 24.46
|  |  |  | MO sem LS => | 108.68 | LS => | 0 | MO com LS => | 108.68
|  |  |  | Valor do BDI => | 100.15 |  | Valor com BDI => |  | 517.48
[6 empty] | Quant. => | 1 | Preço Total => | 517.48
16.3.15 | Código | Banco | Descrição | Tipo |  | Und | Quant. | Valor Unit | Total
Composição | 101632 | SINAPI | RELÉ FOTOELÉTRICO PARA COMANDO DE ILUMINAÇÃO EXTERNA 1000 W - FORNECIMENTO E INSTALAÇÃO. AF_08/2020 | INEL - INSTALAÇÃO ELÉTRICA/ELETRIFICAÇÃO E ILUMINAÇÃO EXTERNA |  | UN | 1 | 29.73 | 29.73
Composição Auxiliar | 88247 | SINAPI | AUXILIAR DE ELETRICISTA COM ENCARGOS COMPLEMENTARES | SEDI - SERVIÇOS DIVERSOS |  | H | 0.0168 | 16.84 | 0.28
Composição Auxiliar | 88264 | SINAPI | ELETRICISTA COM ENCARGOS COMPLEMENTARES | SEDI - SERVIÇOS DIVERSOS |  | H | 0.0168 | 22.3 | 0.37
Insumo | 00021127 | SINAPI | FITA ISOLANTE ADESIVA ANTICHAMA, USO ATE 750 V, EM ROLO DE 19 MM X 5 M | Material |  | UN | 0.021 | 3.1 | 0.06
Insumo | 00002510 | SINAPI | RELE FOTOELETRICO INTERNO E EXTERNO BIVOLT 1000 W, DE CONECTOR, SEM BASE | Material |  | UN | 1 | 29.02 | 29.02
|  |  |  | MO sem LS => | 0.51 | LS => | 0 | MO com LS => | 0.51
|  |  |  | Valor do BDI => | 7.13 |  | Valor com BDI => |  | 36.86
[6 empty] | Quant. => | 49 | Preço Total => | 1806.14
16.3.16 | Código | Banco | Descrição | Tipo |  | Und | Quant. | Valor Unit | Total
Composição | 93662 | SINAPI | DISJUNTOR BIPOLAR TIPO DIN, CORRENTE NOMINAL DE 20A - FORNECIMENTO E INSTALAÇÃO. AF_10/2020 | INEL - INSTALAÇÃO ELÉTRICA/ELETRIFICAÇÃO E ILUMINAÇÃO EXTERNA |  | UN | 1 | 82.11 | 82.11
Composição Auxiliar | 88247 | SINAPI | AUXILIAR DE ELETRICISTA COM ENCARGOS COMPLEMENTARES | SEDI - SERVIÇOS DIVERSOS |  | H | 0.1325 | 16.84 | 2.23
Composição Auxiliar | 88264 | SINAPI | ELETRICISTA COM ENCARGOS COMPLEMENTARES | SEDI - SERVIÇOS DIVERSOS |  | H | 0.1325 | 22.3 | 2.95
Insumo | 00034616 | SINAPI | DISJUNTOR TIPO DIN/IEC, BIPOLAR DE 6 ATE 32A | Material |  | UN | 1 | 74.35 | 74.35
Insumo | 00001571 | SINAPI | TERMINAL A COMPRESSAO EM COBRE ESTANHADO PARA CABO 4 MM2, 1 FURO E 1 COMPRESSAO, PARA PARAFUSO DE FIXACAO M5 | Material |  | UN | 2 | 1.29 | 2.58
|  |  |  | MO sem LS => | 4.13 | LS => | 0 | MO com LS => | 4.13
|  |  |  | Valor do BDI => | 19.7 |  | Valor com BDI => |  | 101.81
[6 empty] | Quant. => | 2 | Preço Total => | 203.62
16.3.17 | Código | Banco | Descrição | Tipo |  | Und | Quant. | Valor Unit | Total
Composição | 93663 | SINAPI | DISJUNTOR BIPOLAR TIPO DIN, CORRENTE NOMINAL DE 25A - FORNECIMENTO E INSTALAÇÃO. AF_10/2020 | INEL - INSTALAÇÃO ELÉTRICA/ELETRIFICAÇÃO E ILUMINAÇÃO EXTERNA |  | UN | 1 | 82.11 | 82.11
Composição Auxiliar | 88247 | SINAPI | AUXILIAR DE ELETRICISTA COM ENCARGOS COMPLEMENTARES | SEDI - SERVIÇOS DIVERSOS |  | H | 0.1325 | 16.84 | 2.23
Composição Auxiliar | 88264 | SINAPI | ELETRICISTA COM ENCARGOS COMPLEMENTARES | SEDI - SERVIÇOS DIVERSOS |  | H | 0.1325 | 22.3 | 2.95
Insumo | 00034616 | SINAPI | DISJUNTOR TIPO DIN/IEC, BIPOLAR DE 6 ATE 32A | Material |  | UN | 1 | 74.35 | 74.35
Insumo | 00001571 | SINAPI | TERMINAL A COMPRESSAO EM COBRE ESTANHADO PARA CABO 4 MM2, 1 FURO E 1 COMPRESSAO, PARA PARAFUSO DE FIXACAO M5 | Material |  | UN | 2 | 1.29 | 2.58
|  |  |  | MO sem LS => | 4.13 | LS => | 0 | MO com LS => | 4.13
|  |  |  | Valor do BDI => | 19.7 |  | Valor com BDI => |  | 101.81
[6 empty] | Quant. => | 2 | Preço Total => | 203.62
16.3.18 | Código | Banco | Descrição | Tipo |  | Und | Quant. | Valor Unit | Total
Composição | 93655 | SINAPI | DISJUNTOR MONOPOLAR TIPO DIN, CORRENTE NOMINAL DE 20A - FORNECIMENTO E INSTALAÇÃO. AF_10/2020 | INEL - INSTALAÇÃO ELÉTRICA/ELETRIFICAÇÃO E ILUMINAÇÃO EXTERNA |  | UN | 1 | 16.84 | 16.84
Composição Auxiliar | 88247 | SINAPI | AUXILIAR DE ELETRICISTA COM ENCARGOS COMPLEMENTARES | SEDI - SERVIÇOS DIVERSOS |  | H | 0.0663 | 16.84 | 1.11
Composição Auxiliar | 88264 | SINAPI | ELETRICISTA COM ENCARGOS COMPLEMENTARES | SEDI - SERVIÇOS DIVERSOS |  | H | 0.0663 | 22.3 | 1.47
Insumo | 00034653 | SINAPI | DISJUNTOR TIPO DIN/IEC, MONOPOLAR DE 6 ATE 32A | Material |  | UN | 1 | 12.97 | 12.97
Insumo | 00001571 | SINAPI | TERMINAL A COMPRESSAO EM COBRE ESTANHADO PARA CABO 4 MM2, 1 FURO E 1 COMPRESSAO, PARA PARAFUSO DE FIXACAO M5 | Material |  | UN | 1 | 1.29 | 1.29
|  |  |  | MO sem LS => | 2.06 | LS => | 0 | MO com LS => | 2.06
|  |  |  | Valor do BDI => | 4.04 |  | Valor com BDI => |  | 20.88
[6 empty] | Quant. => | 1 | Preço Total => | 20.88
16.3.19 | Código | Banco | Descrição | Tipo |  | Und | Quant. | Valor Unit | Total
Composição | CP-DPS | Próprio | DISPOSITIVO DPS CLASSE II, 1 POLO, TENSAO MAXIMA DE 175 V, CORRENTE MAXIMA DE *45* KA (TIPO AC) - FORNECIMENTO E INSTALAÇÃO - SINAPI (93661) ADAPTADA. | INEL - INSTALAÇÃO ELÉTRICA/ELETRIFICAÇÃO E ILUMINAÇÃO EXTERNA |  | UN | 1 | 143.38 | 143.38
Composição Auxiliar | 88247 | SINAPI | AUXILIAR DE ELETRICISTA COM ENCARGOS COMPLEMENTARES | SEDI - SERVIÇOS DIVERSOS |  | H | 0.095 | 16.84 | 1.59
Composição Auxiliar | 88264 | SINAPI | ELETRICISTA COM ENCARGOS COMPLEMENTARES | SEDI - SERVIÇOS DIVERSOS |  | H | 0.095 | 22.3 | 2.11
Insumo | 00039467 | SINAPI | DISPOSITIVO DPS CLASSE II, 1 POLO, TENSAO MAXIMA DE 175 V, CORRENTE MAXIMA DE *45* KA (TIPO AC) | Material |  | UN | 1 | 139.68 | 139.68
|  |  |  | MO sem LS => | 2.96 | LS => | 0 | MO com LS => | 2.96
|  |  |  | Valor do BDI => | 34.41 |  | Valor com BDI => |  | 177.79
[6 empty] | Quant. => | 4 | Preço Total => | 711.16
16.3.20 | Código | Banco | Descrição | Tipo |  | Und | Quant. | Valor Unit | Total
Composição | 97668 | SINAPI | ELETRODUTO FLEXÍVEL CORRUGADO, PEAD, DN 63 (2") - FORNECIMENTO E INSTALAÇÃO. AF_04/2016 | INEL - INSTALAÇÃO ELÉTRICA/ELETRIFICAÇÃO E ILUMINAÇÃO EXTERNA |  | M | 1 | 11.19 | 11.19
Composição Auxiliar | 88247 | SINAPI | AUXILIAR DE ELETRICISTA COM ENCARGOS COMPLEMENTARES | SEDI - SERVIÇOS DIVERSOS |  | H | 0.105 | 16.84 | 1.76
Composição Auxiliar | 88264 | SINAPI | ELETRICISTA COM ENCARGOS COMPLEMENTARES | SEDI - SERVIÇOS DIVERSOS |  | H | 0.105 | 22.3 | 2.34
Insumo | 00002446 | SINAPI | ELETRODUTO/DUTO PEAD FLEXIVEL PAREDE SIMPLES, CORRUGACAO HELICOIDAL, COR PRETA, SEM ROSCA, DE 2", PARA CABEAMENTO SUBTERRANEO (NBR 15715) | Material |  | M | 1.1 | 6.45 | 7.09
|  |  |  | MO sem LS => | 3.27 | LS => | 0 | MO com LS => | 3.27
|  |  |  | Valor do BDI => | 2.68 |  | Valor com BDI => |  | 13.87
[6 empty] | Quant. => | 881 | Preço Total => | 12219.47
16.3.21 | Código | Banco | Descrição | Tipo |  | Und | Quant. | Valor Unit | Total
Composição | ELE-ELE-110 | SETOP | ELETRODUTO DE AÇO GALVANIZADO PESADO, INCLUSIVE CONEXÕES, SUPORTES E FIXAÇÃO DN 32 (1.1/4") |  |  | M | 1 | 31.2 | 31.2
Composição Auxiliar | MAO-AJD-015 | SETOP | AJUDANTE DE ELETRICISTA COM ENCARGOS COMPLEMENTARES |  |  | HORA | 0.5 | 16.84 | 8.42
Composição Auxiliar | MAO-OFC-035 | SETOP | ELETRICISTA COM ENCARGOS COMPLEMENTARES |  |  | HORA | 0.5 | 22.3 | 11.15
Insumo | MATED- 12567 | SETOP | ELETRODUTO DE AÇO GALVANIZADO (TIPO: LEVE/ DIÂMETRO: 1.1/4") | Material |  | m | 1.1 | 10.58 | 11.63
|  |  |  | MO sem LS => | 15.2 | LS => | 0 | MO com LS => | 15.2
|  |  |  | Valor do BDI => | 7.48 |  | Valor com BDI => |  | 38.68
[6 empty] | Quant. => | 10 | Preço Total => | 386.8
16.3.22 | Código | Banco | Descrição | Tipo |  | Und | Quant. | Valor Unit | Total
Composição | ED-17952 | SETOP | ELETRODUTO FLEXÍVEL CORRUGADO, PVC, ANTI-CHAMA, DN 25MM (3/4"), APLICADO EM ALVENARIA, EXCLUSIVE RASGO |  |  | M | 1 | 4.26 | 4.26
Composição Auxiliar | MAO-AJD-015 | SETOP | AJUDANTE DE ELETRICISTA COM ENCARGOS COMPLEMENTARES |  |  | HORA | 0.066667 | 16.84 | 1.12
Composição Auxiliar | MAO-OFC-035 | SETOP | ELETRICISTA COM ENCARGOS COMPLEMENTARES |  |  | HORA | 0.066667 | 22.3 | 1.48
Insumo | MATED- 12225 | SETOP | ELETRODUTO FLEXÍVEL ( MATERIAL: PVC¦DIÂMETRO DA SEÇÃO: 25MM) | Material |  | m | 1.05 | 1.59 | 1.66
|  |  |  | MO sem LS => | 2.02 | LS => | 0 | MO com LS => | 2.02
|  |  |  | Valor do BDI => | 1.02 |  | Valor com BDI => |  | 5.28
[6 empty] | Quant. => | 343 | Preço Total => | 1811.04
16.3.23 | Código | Banco | Descrição | Tipo |  | Und | Quant. | Valor Unit | Total
Composição | ELE-ELE-020 | SETOP | ELETRODUTO DE PVC RÍGIDO ROSCÁVEL, DN 32 MM (1.1/4"), INCLUSIVE CONEXÕES, SUPORTES E FIXAÇÃO |  |  | M | 1 | 22.72 | 22.72
Composição Auxiliar | MAO-AJD-015 | SETOP | AJUDANTE DE ELETRICISTA COM ENCARGOS COMPLEMENTARES |  |  | HORA | 0.45 | 16.84 | 7.57
Composição Auxiliar | MAO-OFC-035 | SETOP | ELETRICISTA COM ENCARGOS COMPLEMENTARES |  |  | HORA | 0.45 | 22.3 | 10.03
Insumo | MATED- 11839 | SETOP | ELETRODUTO DE PVC RÍGIDO ROSCÁVEL ( DIÂMETRO DA SEÇÃO: 1 1/4 ") | Material |  | m | 1.1 | 4.66 | 5.12
|  |  |  | MO sem LS => | 13.68 | LS => | 0 | MO com LS => | 13.68
|  |  |  | Valor do BDI => | 5.45 |  | Valor com BDI => |  | 28.17
[6 empty] | Quant. => | 3 | Preço Total => | 84.51
16.3.24 | Código | Banco | Descrição | Tipo |  | Und | Quant. | Valor Unit | Total
Composição | CP-PL-12 | Próprio | LUMINÁRIA DE LED40W, 5400LM, 5000K - ILUM. PÚBLICA REF. TAU TECNOWATT OU EQ. TÉCNICO- FORNECIMENTO E INSTALAÇÃO. AF_08/2020 | INEL - INSTALAÇÃO ELÉTRICA/ELETRIFICAÇÃO E ILUMINAÇÃO EXTERNA |  | UN | 1 | 526.98 | 526.98
Composição Auxiliar | 5928 | SINAPI | GUINDAUTO HIDRÁULICO, CAPACIDADE MÁXIMA DE CARGA 6200 KG, MOMENTO MÁXIMO DE CARGA 11,7 TM, ALCANCE MÁXIMO HORIZONTAL 9,70 M, INCLUSIVE CAMINHÃO TOCO PBT 16.000 KG, POTÊNCIA DE 189 CV - CHP DIURNO. AF_06/2014 | CHOR - CUSTOS HORÁRIOS DE MÁQUINAS E EQUIPAMENTOS |  | CHP | 0.2388 | 180.17 | 43.02
Composição Auxiliar | 88247 | SINAPI | AUXILIAR DE ELETRICISTA COM ENCARGOS COMPLEMENTARES | SEDI - SERVIÇOS DIVERSOS |  | H | 0.2381 | 16.84 | 4
Composição Auxiliar | 88264 | SINAPI | ELETRICISTA COM ENCARGOS COMPLEMENTARES | SEDI - SERVIÇOS DIVERSOS |  | H | 0.2381 | 22.3 | 5.3
Insumo | 00021127 | SINAPI | FITA ISOLANTE ADESIVA ANTICHAMA, USO ATE 750 V, EM ROLO DE 19 MM X 5 M | Material |  | UN | 0.014 | 3.1 | 0.04
Insumo | CT-PL-3 | Próprio | LUMINÁRIA DE LED40W, 5400LM, 5000K - ILUM. PÚBLICA REF. TAU TECNOWATT OU EQ. TÉCNICO | Equipamento |  | un | 1 | 474.62 | 474.62
|  |  |  | MO sem LS => | 12.36 | LS => | 0 | MO com LS => | 12.36
|  |  |  | Valor do BDI => | 126.47 |  | Valor com BDI => |  | 653.45
[6 empty] | Quant. => | 83 | Preço Total => | 54236.35
16.3.25 | Código | Banco | Descrição | Tipo |  | Und | Quant. | Valor Unit | Total
Composição | CP-PL-13 | Próprio | POSTE CONICO CONTINUO EM ACO GALVANIZADO, RETO, ENGASTADO, H = 7 M, DIAMETRO INFERIOR = *125* MM - FORNECIMENTO E INSTALACAO. AF_11/2019 | INEL - INSTALAÇÃO ELÉTRICA/ELETRIFICAÇÃO E ILUMINAÇÃO EXTERNA |  | UN | 1 | 1603.97 | 1603.97
Composição Auxiliar | 5928 | SINAPI | GUINDAUTO HIDRÁULICO, CAPACIDADE MÁXIMA DE CARGA 6200 KG, MOMENTO MÁXIMO DE CARGA 11,7 TM, ALCANCE MÁXIMO HORIZONTAL 9,70 M, INCLUSIVE CAMINHÃO TOCO PBT 16.000 KG, POTÊNCIA DE 189 CV - CHP DIURNO. AF_06/2014 | CHOR - CUSTOS HORÁRIOS DE MÁQUINAS E EQUIPAMENTOS |  | CHP | 0.111 | 180.17 | 19.99
Composição Auxiliar | 88247 | SINAPI | AUXILIAR DE ELETRICISTA COM ENCARGOS COMPLEMENTARES | SEDI - SERVIÇOS DIVERSOS |  | H | 1.124 | 16.84 | 18.92
Composição Auxiliar | 88264 | SINAPI | ELETRICISTA COM ENCARGOS COMPLEMENTARES | SEDI - SERVIÇOS DIVERSOS |  | H | 3.653 | 22.3 | 81.46
Insumo | 00014166 | SINAPI | POSTE CONICO CONTINUO EM ACO GALVANIZADO, RETO, ENGASTADO, H = 7 M, DIAMETRO INFERIOR = *125* MM | Material |  | UN | 1 | 1483.6 | 1483.6
|  |  |  | MO sem LS => | 83.75 | LS => | 0 | MO com LS => | 83.75
|  |  |  | Valor do BDI => | 384.95 |  | Valor com BDI => |  | 1988.92
[6 empty] | Quant. => | 49 | Preço Total => | 97457.08
16.3.26 | Código | Banco | Descrição | Tipo |  | Und | Quant. | Valor Unit | Total
Composição | 11.55.04 | SUDECAP | SUPORTE LUMINARIA PETALA SL-1/2 TOPO 114MM TECNOW. OU EQUIVALENTE | COMPLEMENTOS PARA LUMINARIAS |  | UN | 1 | 69.25 | 69.25
Insumo | 55.10.10 | SUDECAP | AUXILIAR BOMBEIRO/ELETRICISTA | Mão de Obra |  | H | 0.35 | 14.29 | 5
Insumo | 55.10.55 | SUDECAP | ELETRICISTA | Mão de Obra |  | H | 0.35 | 20.33 | 7.11
Insumo | 74.35.31 | SUDECAP | SUPORTE LUNINARIA PETALA SL-1/2 TOPO 114MM TECNOW. OU EQUIVALENTE | Material |  | UN | 1 | 57.14 | 57.14
|  |  |  | MO sem LS => | 12.11 | LS => | 0 | MO com LS => | 12.11
|  |  |  | Valor do BDI => | 16.62 |  | Valor com BDI => |  | 85.87
[6 empty] | Quant. => | 15 | Preço Total => | 1288.05
16.3.27 | Código | Banco | Descrição | Tipo |  | Und | Quant. | Valor Unit | Total
Composição | 11.55.06 | SUDECAP | SUPORTE LUMINARIA PETALA SL-2/2 TOPO 114MM TECNOW. OU EQUIVALENTE | COMPLEMENTOS PARA LUMINARIAS |  | UN | 1 | 96.95 | 96.95
Insumo | 55.10.55 | SUDECAP | ELETRICISTA | Mão de Obra |  | H | 0.35 | 20.33 | 7.11
Insumo | 55.10.10 | SUDECAP | AUXILIAR BOMBEIRO/ELETRICISTA | Mão de Obra |  | H | 0.35 | 14.29 | 5
Insumo | 74.35.34 | SUDECAP | SUPORTE LUMINARIA PETALA SL-2/2 TOPO 114MM TECNOW. OU EQUIVALENTE | Material |  | UN | 1 | 84.84 | 84.84
|  |  |  | MO sem LS => | 12.11 | LS => | 0 | MO com LS => | 12.11
|  |  |  | Valor do BDI => | 23.26 |  | Valor com BDI => |  | 120.21
[6 empty] | Quant. => | 34 | Preço Total => | 4087.14
16.3.28 | Código | Banco | Descrição | Tipo |  | Und | Quant. | Valor Unit | Total
Composição | ELE-CBÇ-010 | SETOP | CABEÇOTE DE ALUMINIO 1 1/4" |  |  | UN | 1 | 4.9 | 4.9
Composição Auxiliar | MAO-AJD-015 | SETOP | AJUDANTE DE ELETRICISTA COM ENCARGOS COMPLEMENTARES |  |  | HORA | 0.03 | 16.84 | 0.5
Composição Auxiliar | MAO-OFC-035 | SETOP | ELETRICISTA COM ENCARGOS COMPLEMENTARES |  |  | HORA | 0.03 | 22.3 | 0.66
Insumo | MATED- 13034 | SETOP | CABEÇOTE DE ALUMINIO 1 1/4" | Material |  | U | 1 | 3.74 | 3.74
|  |  |  | MO sem LS => | 0.9 | LS => | 0 | MO com LS => | 0.9
|  |  |  | Valor do BDI => | 1.17 |  | Valor com BDI => |  | 6.07
[6 empty] | Quant. => | 1 | Preço Total => | 6.07
| Código | Banco | Descrição | Tipo |  | Und | Quant. | Valor Unit | Total
Insumo | CT-CAIXA-CM3 | Próprio | CAIXA CEMIG CMD3-5 | Equipamento |  | UN | 1 | 815.26 | 815.26
|  |  |  | MO sem LS => | 0 | LS => | 0 | MO com LS => | 0
|  |  |  | Valor do BDI => | 195.66 |  | Valor com BDI => |  | 1010.92
[6 empty] | Quant. => | 1 | Preço Total => | 1010.92
16.3.30 | Código | Banco | Descrição | Tipo |  | Und | Quant. | Valor Unit | Total
Composição | 11.83.14 | SUDECAP | HASTE ATERRAMENTO 17MM X 2400 MM | ATERRAMENTO PARA INSTALAÇAO |  | UN | 1 | 88.7 | 88.7
Insumo | 55.10.55 | SUDECAP | ELETRICISTA | Mão de Obra |  | H | 0.5 | 20.33 | 10.16
Insumo | 55.10.10 | SUDECAP | AUXILIAR BOMBEIRO/ELETRICISTA | Mão de Obra |  | H | 0.5 | 14.29 | 7.14
Insumo | 74.44.31 | SUDECAP | HASTE DE ATERRAM. 17,00MM X 2,40 COPPERWELD (3/4) OU EQUIVALENTE | Material |  | UN | 1 | 71.4 | 71.4
|  |  |  | MO sem LS => | 17.3 | LS => | 0 | MO com LS => | 17.3
|  |  |  | Valor do BDI => | 21.28 |  | Valor com BDI => |  | 109.98
[6 empty] | Quant. => | 52 | Preço Total => | 5718.96
16.3.31 | Código | Banco | Descrição | Tipo |  | Und | Quant. | Valor Unit | Total
Composição | CP-63A | Próprio | DISJUNTOR TRIPOLAR TIPO DIN, CORRENTE NOMINAL DE 63A - FORNECIMENTO E INSTALAÇÃO. AF_10/2020 | INEL - INSTALAÇÃO ELÉTRICA/ELETRIFICAÇÃO E ILUMINAÇÃO EXTERNA |  | UN | 1 | 111.16 | 111.16
Composição Auxiliar | 88247 | SINAPI | AUXILIAR DE ELETRICISTA COM ENCARGOS COMPLEMENTARES | SEDI - SERVIÇOS DIVERSOS |  | H | 0.0352 | 16.84 | 0.59
Composição Auxiliar | 88264 | SINAPI | ELETRICISTA COM ENCARGOS COMPLEMENTARES | SEDI - SERVIÇOS DIVERSOS |  | H | 0.0352 | 22.3 | 0.78
Insumo | 00001570 | SINAPI | TERMINAL A COMPRESSAO EM COBRE ESTANHADO PARA CABO 2,5 MM2, 1 FURO E 1 COMPRESSAO, PARA PARAFUSO DE FIXACAO M5 | Material |  | UN | 1 | 0.99 | 0.99
Insumo | 00034714 | SINAPI | DISJUNTOR TIPO DIN/IEC, TRIPOLAR 63 A | Material |  | UN | 1 | 108.8 | 108.8
|  |  |  | MO sem LS => | 1.09 | LS => | 0 | MO com LS => | 1.09
|  |  |  | Valor do BDI => | 26.67 |  | Valor com BDI => |  | 137.83
[6 empty] | Quant. => | 1 | Preço Total => | 137.83
16.3.32 | Código | Banco | Descrição | Tipo |  | Und | Quant. | Valor Unit | Total
Composição | ELE-ELE-025 | SETOP | ELETRODUTO DE PVC RÍGIDO ROSCÁVEL, DN 40 MM (1.1/2"), INCLUSIVE CONEXÕES, SUPORTES E FIXAÇÃO |  |  | M | 1 | 23.23 | 23.23
Composição Auxiliar | MAO-AJD-015 | SETOP | AJUDANTE DE ELETRICISTA COM ENCARGOS COMPLEMENTARES |  |  | HORA | 0.45 | 16.84 | 7.57
Composição Auxiliar | MAO-OFC-035 | SETOP | ELETRICISTA COM ENCARGOS COMPLEMENTARES |  |  | HORA | 0.45 | 22.3 | 10.03
Insumo | MATED- 11840 | SETOP | ELETRODUTO DE PVC RÍGIDO ROSCÁVEL ( DIÂMETRO DA SEÇÃO: 1 1/2 ") | Material |  | m | 1.1 | 5.12 | 5.63
|  |  |  | MO sem LS => | 13.68 | LS => | 0 | MO com LS => | 13.68
|  |  |  | Valor do BDI => | 5.57 |  | Valor com BDI => |  | 28.8
[6 empty] | Quant. => | 3 | Preço Total => | 86.4
| Código | Banco | Descrição | Tipo |  | Und | Quant. | Valor Unit | Total
Insumo | 00000406 | SINAPI | FITA ACO INOX PARA CINTAR POSTE, L = 19 MM, E = 0,5 MM (ROLO DE 30M) | Material |  | UN | 1 | 78.21 | 78.21
|  |  |  | MO sem LS => | 0 | LS => | 0 | MO com LS => | 0
|  |  |  | Valor do BDI => | 18.77 |  | Valor com BDI => |  | 96.98
[6 empty] | Quant. => | 1 | Preço Total => | 96.98
| Código | Banco | Descrição | Tipo |  | Und | Quant. | Valor Unit | Total
Insumo | 088525 | SBC | BARRAMENTO PENTE 12 POLOS BIFASICO 63A FORCELINE | Material |  | UN | 1 | 13.55 | 13.55
|  |  |  | MO sem LS => | 0 | LS => | 0 | MO com LS => | 0
|  |  |  | Valor do BDI => | 3.25 |  | Valor com BDI => |  | 16.8
[6 empty] | Quant. => | 1 | Preço Total => | 16.8
16.3.35 | Código | Banco | Descrição | Tipo |  | Und | Quant. | Valor Unit | Total
Composição | ELE-PAD-125 | SETOP | CINTA CIRCULAR EM ACO GALVANIZADO DE 150 MM DE DIAMETRO PARA FIXACAO DE CAIXA MEDICAO |  |  | UN | 1 | 24.47 | 24.47
Composição Auxiliar | MAO-AJD-015 | SETOP | AJUDANTE DE ELETRICISTA COM ENCARGOS COMPLEMENTARES |  |  | HORA | 0.07 | 16.84 | 1.17
Composição Auxiliar | MAO-OFC-035 | SETOP | ELETRICISTA COM ENCARGOS COMPLEMENTARES |  |  | HORA | 0.07 | 22.3 | 1.56
Insumo | MATED- 12991 | SETOP | CINTA CIRCULAR EM ACO GALVANIZADO DE 150 MM DE DIAMETRO PARA FIXACAO DE CAIXA MEDICAO | Material |  | U | 1 | 21.74 | 21.74
|  |  |  | MO sem LS => | 2.12 | LS => | 0 | MO com LS => | 2.12
|  |  |  | Valor do BDI => | 5.87 |  | Valor com BDI => |  | 30.34
[6 empty] | Quant. => | 6 | Preço Total => | 182.04
| Código | Banco | Descrição | Tipo |  | Und | Quant. | Valor Unit | Total
Insumo | 00011821 | SINAPI | CONECTOR METALICO TIPO PARAFUSO FENDIDO (SPLIT BOLT), COM SEPARADOR DE CABOS BIMETALICOS, PARA CABOS ATE 25 MM2 | Material |  | UN | 1 | 9.98 | 9.98
|  |  |  | MO sem LS => | 0 | LS => | 0 | MO com LS => | 0
|  |  |  | Valor do BDI => | 2.39 |  | Valor com BDI => |  | 12.37
[6 empty] | Quant. => | 11 | Preço Total => | 136.07
| Código | Banco | Descrição | Tipo |  | Und | Quant. | Valor Unit | Total
Insumo | 8807 | ORSE | Chapa de aço galvanizado nº 14 - e=1,95mm - dimensões 2,00x1,00m | Material |  | m² | 1 | 204.65 | 204.65
|  |  |  | MO sem LS => | 0 | LS => | 0 | MO com LS => | 0
|  |  |  | Valor do BDI => | 49.11 |  | Valor com BDI => |  | 253.76
[6 empty] | Quant. => | 0.6 | Preço Total => | 152.25
| Código | Banco | Descrição | Tipo |  | Und | Quant. | Valor Unit | Total
Insumo | 11450 | ORSE | Trilho de fixação 35mm (2 metros), galvanizado liso, da Siemens | Material |  | un | 1 | 24.5 | 24.5
|  |  |  | MO sem LS => | 0 | LS => | 0 | MO com LS => | 0
|  |  |  | Valor do BDI => | 5.88 |  | Valor com BDI => |  | 30.38
[6 empty] | Quant. => | 1 | Preço Total => | 30.38
| Código | Banco | Descrição | Tipo |  | Und | Quant. | Valor Unit | Total
Insumo | 00000426 | SINAPI | GRAMPO METALICO TIPO U PARA HASTE DE ATERRAMENTO DE ATE 3/4'', CONDUTOR DE 10 A 25 MM2 | Material |  | UN | 1 | 24.64 | 24.64
|  |  |  | MO sem LS => | 0 | LS => | 0 | MO com LS => | 0
|  |  |  | Valor do BDI => | 5.91 |  | Valor com BDI => |  | 30.55
[6 empty] | Quant. => | 1 | Preço Total => | 30.55
16.3.40 | Código | Banco | Descrição | Tipo |  | Und | Quant. | Valor Unit | Total
Composição | 101548 | SINAPI | ISOLADOR, TIPO ROLDANA, PARA BAIXA TENSÃO - FORNECIMENTO E INSTALAÇÃO. AF_07/2020 | INEL - INSTALAÇÃO ELÉTRICA/ELETRIFICAÇÃO E ILUMINAÇÃO EXTERNA |  | UN | 1 | 5.99 | 5.99
Composição Auxiliar | 88247 | SINAPI | AUXILIAR DE ELETRICISTA COM ENCARGOS COMPLEMENTARES | SEDI - SERVIÇOS DIVERSOS |  | H | 0.0068771 | 16.84 | 0.11
Composição Auxiliar | 88264 | SINAPI | ELETRICISTA COM ENCARGOS COMPLEMENTARES | SEDI - SERVIÇOS DIVERSOS |  | H | 0.0619 | 22.3 | 1.38
Insumo | 00003398 | SINAPI | ISOLADOR DE PORCELANA, TIPO ROLDANA, DIMENSOES DE *72* X *72* MM, PARA USO EM BAIXA TENSAO | Material |  | UN | 1 | 4.5 | 4.5
|  |  |  | MO sem LS => | 1.21 | LS => | 0 | MO com LS => | 1.21
|  |  |  | Valor do BDI => | 1.43 |  | Valor com BDI => |  | 7.42
[6 empty] | Quant. => | 1 | Preço Total => | 7.42
16.3.41 | Código | Banco | Descrição | Tipo |  | Und | Quant. | Valor Unit | Total
Composição | 01.04.11 | SUDECAP | FITA ZEBRADA AMARELA PARA SINALIZAÇAO L= 7CM | TAPUME PADRAO SUDECAP (TIPO I, II E III) |  | M | 1 | 2.83 | 2.83
Insumo | 55.10.88 | SUDECAP | SERVENTE | Mão de Obra |  | H | 0.08 | 14.29 | 1.14
Insumo | 55.10.75 | SUDECAP | PEDREIRO | Mão de Obra |  | H | 0.08 | 20.33 | 1.62
Insumo | 84.20.20 | SUDECAP | FITA ZEBRADA PARA SINALIZAÇAO ROLO DE 200M | Material |  | M | 1.05 | 0.07 | 0.07
|  |  |  | MO sem LS => | 2.76 | LS => | 0 | MO com LS => | 2.76
|  |  |  | Valor do BDI => | 0.67 |  | Valor com BDI => |  | 3.5
[6 empty] | Quant. => | 881 | Preço Total => | 3083.5
16.3.42 | Código | Banco | Descrição | Tipo |  | Und | Quant. | Valor Unit | Total
Composição | 88264 | SINAPI | ELETRICISTA COM ENCARGOS COMPLEMENTARES | SEDI - SERVIÇOS DIVERSOS |  | H | 1 | 22.3 | 22.3
Composição Auxiliar | 95332 | SINAPI | CURSO DE CAPACITAÇÃO PARA ELETRICISTA (ENCARGOS COMPLEMENTARES) - HORISTA | SEDI - SERVIÇOS DIVERSOS |  | H | 1 | 0.47 | 0.47
Insumo | 00037370 | SINAPI | ALIMENTACAO - HORISTA (COLETADO CAIXA) | Outros |  | H | 1 | 1.03 | 1.03
Insumo | 00002436 | SINAPI | ELETRICISTA | Mão de Obra |  | H | 1 | 17.87 | 17.87
Insumo | 00043460 | SINAPI | FERRAMENTAS - FAMILIA ELETRICISTA - HORISTA (ENCARGOS COMPLEMENTARES - COLETADO CAIXA) | Equipamento |  | H | 1 | 0.62 | 0.62
Insumo | 00043484 | SINAPI | EPI - FAMILIA ELETRICISTA - HORISTA (ENCARGOS COMPLEMENTARES - COLETADO CAIXA) | Equipamento |  | H | 1 | 0.91 | 0.91
Insumo | 00037372 | SINAPI | EXAMES - HORISTA (COLETADO CAIXA) | Outros |  | H | 1 | 0.55 | 0.55
Insumo | 00037373 | SINAPI | SEGURO - HORISTA (COLETADO CAIXA) | Taxas |  | H | 1 | 0.06 | 0.06
Insumo | 00037371 | SINAPI | TRANSPORTE - HORISTA (COLETADO CAIXA) | Serviços |  | H | 1 | 0.79 | 0.79
|  |  |  | MO sem LS => | 18.34 | LS => | 0 | MO com LS => | 18.34
|  |  |  | Valor do BDI => | 5.35 |  | Valor com BDI => |  | 27.65
[6 empty] | Quant. => | 32 | Preço Total => | 884.8
16.3.43 | Código | Banco | Descrição | Tipo |  | Und | Quant. | Valor Unit | Total
Composição | 88247 | SINAPI | AUXILIAR DE ELETRICISTA COM ENCARGOS COMPLEMENTARES | SEDI - SERVIÇOS DIVERSOS |  | H | 1 | 16.84 | 16.84
Composição Auxiliar | 95316 | SINAPI | CURSO DE CAPACITAÇÃO PARA AUXILIAR DE ELETRICISTA (ENCARGOS COMPLEMENTARES) - HORISTA | SEDI - SERVIÇOS DIVERSOS |  | H | 1 | 0.33 | 0.33
Insumo | 00000247 | SINAPI | AJUDANTE DE ELETRICISTA | Mão de Obra |  | H | 1 | 12.55 | 12.55
Insumo | 00037370 | SINAPI | ALIMENTACAO - HORISTA (COLETADO CAIXA) | Outros |  | H | 1 | 1.03 | 1.03
Insumo | 00043460 | SINAPI | FERRAMENTAS - FAMILIA ELETRICISTA - HORISTA (ENCARGOS COMPLEMENTARES - COLETADO CAIXA) | Equipamento |  | H | 1 | 0.62 | 0.62
Insumo | 00043484 | SINAPI | EPI - FAMILIA ELETRICISTA - HORISTA (ENCARGOS COMPLEMENTARES - COLETADO CAIXA) | Equipamento |  | H | 1 | 0.91 | 0.91
Insumo | 00037372 | SINAPI | EXAMES - HORISTA (COLETADO CAIXA) | Outros |  | H | 1 | 0.55 | 0.55
Insumo | 00037373 | SINAPI | SEGURO - HORISTA (COLETADO CAIXA) | Taxas |  | H | 1 | 0.06 | 0.06
Insumo | 00037371 | SINAPI | TRANSPORTE - HORISTA (COLETADO CAIXA) | Serviços |  | H | 1 | 0.79 | 0.79
|  |  |  | MO sem LS => | 12.88 | LS => | 0 | MO com LS => | 12.88
|  |  |  | Valor do BDI => | 4.04 |  | Valor com BDI => |  | 20.88
[6 empty] | Quant. => | 32 | Preço Total => | 668.16
| Código | Banco | Descrição | Tipo |  | Und | Quant. | Valor Unit | Total
Insumo | 007282 | SBC | QUADRO - CAIXA HERMETICA PARA QUADRO DE COMANDO 30x20x15cm | Material |  | UN | 1 | 190.25 | 190.25
|  |  |  | MO sem LS => | 0 | LS => | 0 | MO com LS => | 0
|  |  |  | Valor do BDI => | 45.66 |  | Valor com BDI => |  | 235.91
[6 empty] | Quant. => | 1 | Preço Total => | 235.91
17 |  |  | DRENAGEM | [5 empty] | 4298.96
17.1 |  |  | CAIXAS | [5 empty] | 1479.21
17.1.1 | Código | Banco | Descrição | Tipo |  | Und | Quant. | Valor Unit | Total
Composição | 93358 | SINAPI | ESCAVAÇÃO MANUAL DE VALA COM PROFUNDIDADE MENOR OU IGUAL A 1,30 M. AF_02/2021 | MOVT - MOVIMENTO DE TERRA |  | m³ | 1 | 62.14 | 62.14
Composição Auxiliar | 88316 | SINAPI | SERVENTE COM ENCARGOS COMPLEMENTARES | SEDI - SERVIÇOS DIVERSOS |  | H | 3.956 | 15.71 | 62.14
|  |  |  | MO sem LS => | 46.91 | LS => | 0 | MO com LS => | 46.91
|  |  |  | Valor do BDI => | 14.91 |  | Valor com BDI => |  | 77.05
[6 empty] | Quant. => | 0.43 | Preço Total => | 33.13
17.1.2 | Código | Banco | Descrição | Tipo |  | Und | Quant. | Valor Unit | Total
Composição | ED-8571 | SETOP | FORMA E DESFORMA DE COMPENSADO PLASTIFICADO, ESP. 12MM, REAPROVEITAMENTO (3X) (FUNDAÇÃO) |  |  | m² | 1 | 45.25 | 45.25
Insumo | ED-8562 | SETOP | FORMA PARA VIGA-CINTA/ BLOCO COM CHAPA DE COMPENSADO PLASTIFICADO, ESP. 12MM (DESMONTAGEM) | Serviços |  | m² | 1 | 6.04 | 6.04
Insumo | ED-8560 | SETOP | FORMA PARA VIGA-CINTA/ BLOCO COM CHAPA DE COMPENSADO PLASTIFICADO, ESP. 12MM (FABRICAÇÃO) | Serviços |  | m² | 0.33333 | 71.3 | 23.76
Insumo | ED-8561 | SETOP | FORMA PARA VIGA-CINTA/ BLOCO COM CHAPA DE COMPENSADO PLASTIFICADO, ESP. 12MM (MONTAGEM) | Serviços |  | m² | 1 | 15.45 | 15.45
|  |  |  | MO sem LS => | 0 | LS => | 0 | MO com LS => | 0
|  |  |  | Valor do BDI => | 10.86 |  | Valor com BDI => |  | 56.11
[6 empty] | Quant. => | 2.52 | Preço Total => | 141.39
17.1.3 | Código | Banco | Descrição | Tipo |  | Und | Quant. | Valor Unit | Total
Composição | FUN-CON-055 | SETOP | FORNECIMENTO DE CONCRETO ESTRUTURAL, PREPARADO EM OBRA COM BETONEIRA, COM FCK 30 MPA, INCLUSIVE LANÇAMENTO, ADENSAMENTO E ACABAMENTO (FUNDAÇÃO) |  |  | m³ | 1 | 522.94 | 522.94
Insumo | ED-8505 | SETOP | APLICAÇÃO DE CONCRETO EM FUNDAÇÃO, INCLUSIVE ESPALHAMENTO, ADENSAMENTO E ACABAMENTO | Serviços |  | m³ | 1 | 22.7 | 22.7
Insumo | ED-48319 | SETOP | CONCRETO ESTRUTURAL, PREPARADO EM OBRA COM BETONEIRA, CONTROLE "A", COM FCK 30 MPA, BRITA Nº (1 E 2), CONSISTÊNCIA PARA VIBRAÇÃO (FABRICAÇÃO) | Serviços |  | m³ | 1.05 | 423.04 | 444.19
Insumo | ED-8503 | SETOP | LANÇAMENTO DE CONCRETO EM FUNDAÇÃO , INCLUSIVE TRANSPORTE ATÉ O LOCAL DE APLICAÇÃO, EXCLUSIVE APLICAÇÃO | Serviços |  | m³ | 1 | 56.05 | 56.05
|  |  |  | MO sem LS => | 0 | LS => | 0 | MO com LS => | 0
|  |  |  | Valor do BDI => | 125.5 |  | Valor com BDI => |  | 648.44
[6 empty] | Quant. => | 0.342 | Preço Total => | 221.76
17.1.4 | Código | Banco | Descrição | Tipo |  | Und | Quant. | Valor Unit | Total
Composição | FUN-LAS-005 | SETOP | LASTRO DE CONCRETO MAGRO, INCLUSIVE TRANSPORTE, LANÇAMENTO E ADENSAMENTO |  |  | m³ | 1 | 369.7 | 369.7
Insumo | ED-8505 | SETOP | APLICAÇÃO DE CONCRETO EM FUNDAÇÃO, INCLUSIVE ESPALHAMENTO, ADENSAMENTO E ACABAMENTO | Serviços |  | m³ | 1 | 22.7 | 22.7
Insumo | ED-48310 | SETOP | CONCRETO MAGRO, TRAÇO 1:4:8, PREPARADO EM OBRA COM BETONEIRA, SEM FUNÇÃO ESTRUTURAL | Serviços |  | m³ | 1.05 | 277.1 | 290.95
Insumo | ED-8503 | SETOP | LANÇAMENTO DE CONCRETO EM FUNDAÇÃO , INCLUSIVE TRANSPORTE ATÉ O LOCAL DE APLICAÇÃO, EXCLUSIVE APLICAÇÃO | Serviços |  | m³ | 1 | 56.05 | 56.05
|  |  |  | MO sem LS => | 0 | LS => | 0 | MO com LS => | 0
|  |  |  | Valor do BDI => | 88.72 |  | Valor com BDI => |  | 458.42
[6 empty] | Quant. => | 0.048 | Preço Total => | 22
17.1.5 | Código | Banco | Descrição | Tipo |  | Und | Quant. | Valor Unit | Total
Composição | TER-REA-005 | SETOP | REATERRO MANUAL DE VALA |  |  | m³ | 1 | 53.41 | 53.41
Composição Auxiliar | MAO-AJD-040 | SETOP | SERVENTE COM ENCARGOS COMPLEMENTARES |  |  | HORA | 3.4 | 15.71 | 53.41
|  |  |  | MO sem LS => | 39.74 | LS => | 0 | MO com LS => | 39.74
|  |  |  | Valor do BDI => | 12.81 |  | Valor com BDI => |  | 66.22
[6 empty] | Quant. => | 0.042 | Preço Total => | 2.78
17.1.6 | Código | Banco | Descrição | Tipo |  | Und | Quant. | Valor Unit | Total
Composição | 92916 | SINAPI | ARMAÇÃO DE ESTRUTURAS DE CONCRETO ARMADO, EXCETO VIGAS, PILARES, LAJES E FUNDAÇÕES, UTILIZANDO AÇO CA-50 DE 6,3 MM - MONTAGEM. AF_12/2015 | FUES - FUNDAÇÕES E ESTRUTURAS |  | KG | 1 | 17.4 | 17.4
Composição Auxiliar | 92792 | SINAPI | CORTE E DOBRA DE AÇO CA-50, DIÂMETRO DE 6,3 MM, UTILIZADO EM ESTRUTURAS DIVERSAS, EXCETO LAJES. AF_12/2015 | FUES - FUNDAÇÕES E ESTRUTURAS |  | KG | 1 | 13.34 | 13.34
Composição Auxiliar | 88238 | SINAPI | AJUDANTE DE ARMADOR COM ENCARGOS COMPLEMENTARES | SEDI - SERVIÇOS DIVERSOS |  | H | 0.0218 | 16.52 | 0.36
Composição Auxiliar | 88245 | SINAPI | ARMADOR COM ENCARGOS COMPLEMENTARES | SEDI - SERVIÇOS DIVERSOS |  | H | 0.133 | 21.94 | 2.91
Insumo | 00043132 | SINAPI | ARAME RECOZIDO 16 BWG, D = 1,65 MM (0,016 KG/M) OU 18 BWG, D = 1,25 MM (0,01 KG/M) | Material |  | KG | 0.025 | 25 | 0.62
Insumo | 00039017 | SINAPI | ESPACADOR / DISTANCIADOR CIRCULAR COM ENTRADA LATERAL, EM PLASTICO, PARA VERGALHAO *4,2 A 12,5* MM, COBRIMENTO 20 MM | Material |  | UN | 0.97 | 0.18 | 0.17
|  |  |  | MO sem LS => | 3.48 | LS => | 0 | MO com LS => | 3.48
|  |  |  | Valor do BDI => | 4.17 |  | Valor com BDI => |  | 21.57
[6 empty] | Quant. => | 35.84 | Preço Total => | 773.06
| Código | Banco | Descrição | Tipo |  | Und | Quant. | Valor Unit | Total
Insumo | ED-14505 | SETOP | GRELHA PARA CAIXA COLETORA DE ÁGUA PLUVIAL EM BARRA CHATA 3/4"X1/8" COM REQUADRO EM CANTONEIRA 7/8"X1/8", INCLUSIVE UMA (1) DEMÃO DE FUNDO ANTICORROSIVO E DUAS (2 ) DEMÃOS DE PINTURA ESMALTE (FABRICAÇÃO) | Serviços |  | m² | 1 | 425.78 | 425.78
|  |  |  | MO sem LS => | 0 | LS => | 0 | MO com LS => | 0
|  |  |  | Valor do BDI => | 102.18 |  | Valor com BDI => |  | 527.96
[6 empty] | Quant. => | 0.54 | Preço Total => | 285.09
17.2 |  |  | TUBULACAO | [5 empty] | 2819.75
17.2.1 | Código | Banco | Descrição | Tipo |  | Und | Quant. | Valor Unit | Total
Composição | 93358 | SINAPI | ESCAVAÇÃO MANUAL DE VALA COM PROFUNDIDADE MENOR OU IGUAL A 1,30 M. AF_02/2021 | MOVT - MOVIMENTO DE TERRA |  | m³ | 1 | 62.14 | 62.14
Composição Auxiliar | 88316 | SINAPI | SERVENTE COM ENCARGOS COMPLEMENTARES | SEDI - SERVIÇOS DIVERSOS |  | H | 3.956 | 15.71 | 62.14
|  |  |  | MO sem LS => | 46.91 | LS => | 0 | MO com LS => | 46.91
|  |  |  | Valor do BDI => | 14.91 |  | Valor com BDI => |  | 77.05
[6 empty] | Quant. => | 4.64 | Preço Total => | 357.51
17.2.2 | Código | Banco | Descrição | Tipo |  | Und | Quant. | Valor Unit | Total
Composição | 10.14.03 | SUDECAP | TUBO PVC RIGIDO - D= 75 MM | TUBO PVC ESG. REFORÇADO, PB, VIR., ANEL INCL.CONEX |  | M | 1 | 24.44 | 24.44
Insumo | 55.10.39 | SUDECAP | BOMBEIRO | Mão de Obra |  | H | 0.35 | 20.32 | 7.11
Insumo | 55.10.10 | SUDECAP | AUXILIAR BOMBEIRO/ELETRICISTA | Mão de Obra |  | H | 0.35 | 14.29 | 5
Insumo | 73.27.03 | SUDECAP | ANEL DE VEDACAO P/ESGOTO PRIMARIO D=75MM T.BRANCO | Material |  | UN | 0.2 | 1.54 | 0.3
Insumo | 73.24.33 | SUDECAP | TUBO PVC ESG.RIG.REFORC. PB VIROLA ANEL D= 75MMX6M | Material |  | UN | 0.2 | 60.16 | 12.03
|  |  |  | MO sem LS => | 12.11 | LS => | 0 | MO com LS => | 12.11
|  |  |  | Valor do BDI => | 5.86 |  | Valor com BDI => |  | 30.3
[6 empty] | Quant. => | 19.3 | Preço Total => | 584.79
17.2.3 | Código | Banco | Descrição | Tipo |  | Und | Quant. | Valor Unit | Total
Composição | 19.70.03 | SUDECAP | TUBO PVC RIGIDO - D= 100MM | TUBO PVC RIG.NBR-7362/2 INCL.CONEXOES (TIGRE/EQUIVALENTE) |  | M | 1 | 18.56 | 18.56
Insumo | 55.10.39 | SUDECAP | BOMBEIRO | Mão de Obra |  | H | 0.08 | 20.32 | 1.62
Insumo | 55.10.10 | SUDECAP | AUXILIAR BOMBEIRO/ELETRICISTA | Mão de Obra |  | H | 0.08 | 14.29 | 1.14
Insumo | 73.24.63 | SUDECAP | TUBO PVC ESGOTO RIGIDO JE NBR-7362/2 D= 100MM X 6M | Material |  | UN | 0.16667 | 92.39 | 15.39
Insumo | 73.80.22 | SUDECAP | PASTA LUBRIFICANTE (PACOTE C/ 1 KG) | Material |  | PC | 0.0077 | 53.51 | 0.41
|  |  |  | MO sem LS => | 2.76 | LS => | 0 | MO com LS => | 2.76
|  |  |  | Valor do BDI => | 4.45 |  | Valor com BDI => |  | 23.01
[6 empty] | Quant. => | 10.4 | Preço Total => | 239.3
17.2.4 | Código | Banco | Descrição | Tipo |  | Und | Quant. | Valor Unit | Total
Composição | 19.70.04 | SUDECAP | TUBO PVC RIGIDO - D= 150MM | TUBO PVC RIG.NBR-7362/2 INCL.CONEXOES (TIGRE/EQUIVALENTE) |  | M | 1 | 34.32 | 34.32
Insumo | 55.10.39 | SUDECAP | BOMBEIRO | Mão de Obra |  | H | 0.13 | 20.32 | 2.64
Insumo | 55.10.10 | SUDECAP | AUXILIAR BOMBEIRO/ELETRICISTA | Mão de Obra |  | H | 0.13 | 14.29 | 1.85
Insumo | 73.24.64 | SUDECAP | TUBO PVC ESGOTO RIGIDO JE NBR-7362/2 D= 150MM X 6M | Material |  | UN | 0.16667 | 175.5 | 29.25
Insumo | 73.80.22 | SUDECAP | PASTA LUBRIFICANTE (PACOTE C/ 1 KG) | Material |  | PC | 0.011 | 53.51 | 0.58
|  |  |  | MO sem LS => | 4.49 | LS => | 0 | MO com LS => | 4.49
|  |  |  | Valor do BDI => | 8.23 |  | Valor com BDI => |  | 42.55
[6 empty] | Quant. => | 9 | Preço Total => | 382.95
17.2.5 | Código | Banco | Descrição | Tipo |  | Und | Quant. | Valor Unit | Total
Composição | 19.70.05 | SUDECAP | TUBO PVC RIGIDO - D= 200MM | TUBO PVC RIG.NBR-7362/2 INCL.CONEXOES (TIGRE/EQUIVALENTE) |  | M | 1 | 50.62 | 50.62
Insumo | 55.10.39 | SUDECAP | BOMBEIRO | Mão de Obra |  | H | 0.13 | 20.32 | 2.64
Insumo | 55.10.10 | SUDECAP | AUXILIAR BOMBEIRO/ELETRICISTA | Mão de Obra |  | H | 0.13 | 14.29 | 1.85
Insumo | 73.24.65 | SUDECAP | TUBO PVC ESGOTO RIGIDO JE NBR-7362/2 D= 200MM X 6M | Material |  | UN | 0.16667 | 270.5 | 45.08
Insumo | 73.80.22 | SUDECAP | PASTA LUBRIFICANTE (PACOTE C/ 1 KG) | Material |  | PC | 0.0197 | 53.51 | 1.05
|  |  |  | MO sem LS => | 4.49 | LS => | 0 | MO com LS => | 4.49
|  |  |  | Valor do BDI => | 12.14 |  | Valor com BDI => |  | 62.76
[6 empty] | Quant. => | 20 | Preço Total => | 1255.2
18 |  |  | PAISAGISMO | [5 empty] | 70045.29
18.1 | Código | Banco | Descrição | Tipo |  | Und | Quant. | Valor Unit | Total
Composição | 21.30.07 | SUDECAP | GRAMA ESMERALDA - WILD ZOYSIA | GRAMACAO, INCLUSIVE PLANTIO |  | m² | 1 | 13.58 | 13.58
Insumo | 50.10.36 | SUDECAP | CHP/CAMINHAO TANQUE, 6.000L | Equipamento |  | H | 0.01 | 98.97 | 0.98
Insumo | 55.10.88 | SUDECAP | SERVENTE | Mão de Obra |  | H | 0.3 | 14.29 | 4.28
Insumo | 89.34.07 | SUDECAP | GRAMA ESMERALDA OU SAO CARLOS OU CURITIBANA, EM PLACAS, SEM PLANTIO | Material |  | m² | 1 | 7.2 | 7.2
Insumo | 89.34.30 | SUDECAP | TERRA VEGETAL (GRANEL) | Material |  | m³ | 0.02 | 56 | 1.12
|  |  |  | MO sem LS => | 4.28 | LS => | 0 | MO com LS => | 4.28
|  |  |  | Valor do BDI => | 3.25 |  | Valor com BDI => |  | 16.83
[6 empty] | Quant. => | 2500 | Preço Total => | 42075
18.2 | Código | Banco | Descrição | Tipo |  | Und | Quant. | Valor Unit | Total
Composição | 98510 | SINAPI | PLANTIO DE ÁRVORE ORNAMENTAL COM ALTURA DE MUDA MENOR OU IGUAL A 2,00 M. AF_05/2018 | URBA - URBANIZAÇÃO |  | UN | 1 | 68.45 | 68.45
Composição Auxiliar | 88316 | SINAPI | SERVENTE COM ENCARGOS COMPLEMENTARES | SEDI - SERVIÇOS DIVERSOS |  | H | 0.7272 | 15.71 | 11.42
Composição Auxiliar | 88441 | SINAPI | JARDINEIRO COM ENCARGOS COMPLEMENTARES | SEDI - SERVIÇOS DIVERSOS |  | H | 0.1818 | 21.31 | 3.87
Insumo | 00000358 | SINAPI | MUDA DE ARVORE ORNAMENTAL, OITI/AROEIRA SALSA/ANGICO/IPE/JACARANDA OU EQUIVALENTE DA REGIAO, H= *1* M | Material |  | UN | 1 | 53.16 | 53.16
|  |  |  | MO sem LS => | 11.77 | LS => | 0 | MO com LS => | 11.77
|  |  |  | Valor do BDI => | 16.42 |  | Valor com BDI => |  | 84.87
[6 empty] | Quant. => | 140 | Preço Total => | 11881.8
18.3 | Código | Banco | Descrição | Tipo |  | Und | Quant. | Valor Unit | Total
Composição | 98511 | SINAPI | PLANTIO DE ÁRVORE ORNAMENTAL COM ALTURA DE MUDA MAIOR QUE 2,00 M E MENOR OU IGUAL A 4,00 M. AF_05/2018 | URBA - URBANIZAÇÃO |  | UN | 1 | 131.06 | 131.06
Composição Auxiliar | 88316 | SINAPI | SERVENTE COM ENCARGOS COMPLEMENTARES | SEDI - SERVIÇOS DIVERSOS |  | H | 1.0401 | 15.71 | 16.33
Composição Auxiliar | 88441 | SINAPI | JARDINEIRO COM ENCARGOS COMPLEMENTARES | SEDI - SERVIÇOS DIVERSOS |  | H | 0.26 | 21.31 | 5.54
Insumo | 00000359 | SINAPI | MUDA DE ARVORE ORNAMENTAL, OITI/AROEIRA SALSA/ANGICO/IPE/JACARANDA OU EQUIVALENTE DA REGIAO, H= *2* M | Material |  | UN | 1 | 109.19 | 109.19
|  |  |  | MO sem LS => | 16.84 | LS => | 0 | MO com LS => | 16.84
|  |  |  | Valor do BDI => | 31.45 |  | Valor com BDI => |  | 162.51
[6 empty] | Quant. => | 99 | Preço Total => | 16088.49
19 |  |  | MOBILIARIOS URBANOS | [5 empty] | 21224.88
19.1 | Código | Banco | Descrição | Tipo |  | Und | Quant. | Valor Unit | Total
Composição | ED-15449 | SETOP | BANCO EM CONCRETO APARENTE, SEM ENCOSTO, POLIDO COM ACABAMENTO EM VERNIZ, ESP. 8CM, COMPRIMENTO 200CM, LARGURA 40CM, ALTURA 55CM, EXCLUSIVE FIXAÇÃO EM PISO |  |  | UN | 1 | 246.31 | 246.31
Composição Auxiliar | MAO-OFC-075 | SETOP | PEDREIRO COM ENCARGOS COMPLEMENTARES |  |  | HORA | 0.16667 | 22.09 | 3.68
Composição Auxiliar | MAO-AJD-040 | SETOP | SERVENTE COM ENCARGOS COMPLEMENTARES |  |  | HORA | 0.16667 | 15.71 | 2.61
Insumo | ED-15345 | SETOP | BANCO EM CONCRETO APARENTE, SEM ENCOSTO , POLIDO COM ACABAMENTO EM VERNIZ, ESP. 8CM, COMPRIMENTO 200CM, LARGURA 40CM, ALTURA 55CM ( FABRICAÇÃO) | Serviços |  | un | 1 | 240.02 | 240.02
|  |  |  | MO sem LS => | 4.91 | LS => | 0 | MO com LS => | 4.91
|  |  |  | Valor do BDI => | 59.11 |  | Valor com BDI => |  | 305.42
[6 empty] | Quant. => | 9 | Preço Total => | 2748.78
19.2 | Código | Banco | Descrição | Tipo |  | Und | Quant. | Valor Unit | Total
Composição | CP-PL-31 | Próprio | LIXEIRA DUPLA - TIPO 2-METALICA INDIVIDUAL BASCULAVEL CHAPA 20 35L | 21.4 |  | UN | 1 | 183.44 | 183.44
Composição Auxiliar | 40.09.07 | SUDECAP | CONCRETO 1:3:6, B1-B2 CALCARIA,LANCADO EM FUNDACAO | CONCRETO CONVENCIONAL B1-B2 CALC., LANC. EM FUND. |  | m³ | 0.027 | 369.23 | 9.96
Insumo | 55.10.75 | SUDECAP | PEDREIRO | Mão de Obra |  | H | 0.3 | 20.33 | 6.09
Insumo | 55.10.88 | SUDECAP | SERVENTE | Mão de Obra |  | H | 0.3 | 14.29 | 4.28
Insumo | 83.40.02 | SUDECAP | LIXEIRA RETANGULAR BASCULAVEL 35L C/SUPORTE METAL. | Material |  | UN | 1.5 | 108.74 | 163.11
|  |  |  | MO sem LS => | 13.83 | LS => | 0 | MO com LS => | 13.83
|  |  |  | Valor do BDI => | 44.02 |  | Valor com BDI => |  | 227.46
[6 empty] | Quant. => | 55 | Preço Total => | 12510.3
19.3 | Código | Banco | Descrição | Tipo |  | Und | Quant. | Valor Unit | Total
Composição | 18.10.05 | SUDECAP | CONJUNTO DE MESA E 2 BANCOS DE CONCRETO PARA JOGOS | BANCOS E MESAS |  | CJ | 1 | 962.23 | 962.23
Composição Auxiliar | 40.22.20 | SUDECAP | ACO CA-60 - CORTE, DOBRAMENTO E COLOCACAO | ACO |  | KG | 30.4 | 14.82 | 450.52
Composição Auxiliar | 40.09.23 | SUDECAP | CONCRETO FCK >= 20 MPA, BRITA CALCÁRIA, PREPARADO EM OBRA E LANÇADO EM FUNDAÇÃO | CONCRETO CONVENCIONAL B1-B2 CALC., LANC. EM FUND. |  | m³ | 0.18 | 443.02 | 79.74
Composição Auxiliar | 40.10.23 | SUDECAP | CONCRETO FCK >= 20 MPA, BRITA CALCÁRIA, PREPARADO EM OBRA E LANÇADO EM ESTRUTURA | CONCRETO CONVENCIONAL BRITA CALC. LANC. EM ESTRUT. |  | m³ | 0.219 | 451.41 | 98.85
Composição Auxiliar | 40.32.05 | SUDECAP | ESCAVACAO MANUAL H <= 1.5M | MOVIMENTO DE TERRA |  | m³ | 0.18 | 42.87 | 7.71
Composição Auxiliar | 40.20.15 | SUDECAP | FORMA DE COMPENSADO RESINADO E=12MM TIPO B (3 APR) | FORMA E ESCORAMENTO |  | m² | 4.42 | 61.74 | 272.89
Composição Auxiliar | 40.32.22 | SUDECAP | REGULARIZACAO E COMPACTACAO MANUAL DE TERRENO | MOVIMENTO DE TERRA |  | m² | 0.6 | 4.71 | 2.82
Insumo | 55.10.81 | SUDECAP | PINTOR | Mão de Obra |  | H | 2 | 20.33 | 40.66
Insumo | 55.10.75 | SUDECAP | PEDREIRO | Mão de Obra |  | H | 0.2 | 20.33 | 4.06
Insumo | 55.10.88 | SUDECAP | SERVENTE | Mão de Obra |  | H | 0.2 | 14.29 | 2.85
Insumo | 75.01.07 | SUDECAP | TINTA ACRILICA PREMIUM PARA PISO | Material |  | LATA | 0.01 | 213.14 | 2.13
|  |  |  | MO sem LS => | 426.28 | LS => | 0 | MO com LS => | 426.28
|  |  |  | Valor do BDI => | 230.93 |  | Valor com BDI => |  | 1193.16
[6 empty] | Quant. => | 5 | Preço Total => | 5965.8
20 |  |  | ADMINISTRACAO LOCAL | [5 empty] | 306352.78
20.1 | Código | Banco | Descrição | Tipo |  | Und | Quant. | Valor Unit | Total
Composição | CP-PL-32 | Próprio | ADMINISTRACAO LOCAL | SEDI - SERVIÇOS DIVERSOS |  | UN | 1 | 247058.7 | 247058.7
Composição Auxiliar | 93572 | SINAPI | ENCARREGADO GERAL DE OBRAS COM ENCARGOS COMPLEMENTARES | SEDI - SERVIÇOS DIVERSOS |  | MES | 10 | 8134.6 | 81346
Composição Auxiliar | 90777 | SINAPI | ENGENHEIRO CIVIL DE OBRA JUNIOR COM ENCARGOS COMPLEMENTARES | SEDI - SERVIÇOS DIVERSOS |  | H | 40 | 93.29 | 3731.6
Composição Auxiliar | 93564 | SINAPI | APONTADOR OU APROPRIADOR COM ENCARGOS COMPLEMENTARES | SEDI - SERVIÇOS DIVERSOS |  | MES | 10 | 3536.93 | 35369.3
Composição Auxiliar | 101460 | SINAPI | VIGIA DIURNO COM ENCARGOS COMPLEMENTARES | SEDI - SERVIÇOS DIVERSOS |  | MES | 10 | 2895.58 | 28955.8
Composição Auxiliar | 88326 | SINAPI | VIGIA NOTURNO COM ENCARGOS COMPLEMENTARES | SEDI - SERVIÇOS DIVERSOS |  | H | 2400 | 20.6 | 49440
Composição Auxiliar | 101401 | SINAPI | ELETROTÉCNICO COM ENCARGOS COMPLEMENTARES | SEDI - SERVIÇOS DIVERSOS |  | MES | 10 | 4442.96 | 44429.6
Composição Auxiliar | 91677 | SINAPI | ENGENHEIRO ELETRICISTA COM ENCARGOS COMPLEMENTARES | SEDI - SERVIÇOS DIVERSOS |  | H | 40 | 94.66 | 3786.4
|  |  |  | MO sem LS => | 217611.5 | LS => | 0 | MO com LS => | 217611.5
|  |  |  | Valor do BDI => | 59294.08 |  | Valor com BDI => |  | 306352.78
[6 empty] | Quant. => | 1 | Preço Total => | 306352.78
[5 empty] | Total sem BDI |  | 2714361.08
[5 empty] | Total do BDI |  | 644982.04
[5 empty] | Total Geral |  | 3359343.12

## Curva ABC de Insumos
|  | Obra | Bancos | B.D.I. |  |  | Encargos Sociais
|  | PARQUE LINEAR - AVENIDA SENHOR DO BONFIM | SINAPI - 05/2021 - Minas Gerais SBC - 06/2021 - Minas Gerais SICRO3 - 01/2021 - Minas Gerais ORSE - 02/2021 - Sergipe SETOP - 01/2021 - Minas Gerais SUDECAP - 04/2021 - Minas Gerais | 24,0% |  |  | Não Desonerado
Curva ABC de Insumos
Código | Banco | Descrição | Tipo | Und | Quantidade |  | Valor Unitário |  | Total |  |  | Peso | Valor Acumulado | Peso Acumulado
[5 empty] | Operativa | Improdutiva | Operativa | Improdutiva | Operativa | Improdutiva | Geral
CT-PL-5 | Próprio | CONCRETO USINADO 25MPa COM PIGMENTO AZUL | Material | m³ | 218.1038 |  | 720 |  | 157034.75 |  | 157034.7527 | 5.79% | 157034.7527 | 5.79%
78.13.01 | SUDECAP | GRADIL NYLOFOR 3D H= 2.03 M OU EQUIVALENTE | Material | UN | 271.2101 |  | 461.84 |  | 125255.68 |  | 125255.6843 | 4.61% | 282290.4371 | 10.4%
CT-PL-4 | Próprio | CONCRETO USINADO 25MPa COM PIGMENTO VERMELHO | Material | m³ | 189.816 |  | 515 |  | 97755.24 |  | 97755.2406 | 3.6% | 380045.6776 | 14%
00038405 | SINAPI | CONCRETO USINADO BOMBEAVEL, CLASSE DE RESISTENCIA C25, COM BRITA 0 E 1, SLUMP = 130 +/- 20 MM, EXCLUI SERVICO DE BOMBEAMENTO (NBR 8953) | Material | m³ | 265.1088 |  | 320.32 |  | 84919.65 |  | 84919.6511 | 3.13% | 464965.3287 | 17.13%
00004221 | SINAPI | OLEO DIESEL COMBUSTIVEL COMUM | Material | L | 18104.9852 |  | 4.52 |  | 81834.53 |  | 81834.5332 | 3.01% | 546799.8619 | 20.14%
00014166 | SINAPI | POSTE CONICO CONTINUO EM ACO GALVANIZADO, RETO, ENGASTADO, H = 7 M, DIAMETRO INFERIOR = *125* MM | Material | UN | 53.9527 |  | 1483.6 |  | 80044.19 |  | 80044.1944 | 2.95% | 626844.0563 | 23.09%
00010917 | SINAPI | TELA DE ACO SOLDADA NERVURADA, CA-60, Q-61, (0,97 KG/M2), DIAMETRO DO FIO = 3,4 MM, LARGURA = 2,45 M, ESPACAMENTO DA MALHA = 15 X 15 CM | Material | m² | 5392.7121 |  | 14.84 |  | 80027.85 |  | 80027.8482 | 2.95% | 706871.9045 | 26.04%
00036155 | SINAPI | BLOQUETE/PISO INTERTRAVADO DE CONCRETO - MODELO ONDA/16 FACES/RETANGULAR/TIJOLINHO/PAVER/HOLANDES/PARALELEPIPEDO, 20 CM X 10 CM, E = 6 CM, RESISTENCIA DE 35 MPA (NBR 9781), COR NATURAL | Material | m² | 1925.5595 |  | 41.56 |  | 80026.25 |  | 80026.2547 | 2.95% | 786898.1592 | 28.99%
00040818 | SINAPI | ENCARREGADO GERAL DE OBRAS (MENSALISTA) | Mão de Obra | MES | 10.1071 |  | 7737.81 |  | 78207.09 |  | 78207.0916 | 2.88% | 865105.2508 | 31.87%
00006111 | SINAPI | SERVENTE DE OBRAS | Mão de Obra | H | 6473.2276 |  | 11.69 |  | 75672.03 |  | 75672.0305 | 2.79% | 940777.2813 | 34.66%
MATED- 11024 | SETOP | FORNECIMENTO, FABRICAÇÃO, TRANSPORTE E MONTAGEM DE ESTRUTURA METÁLICA EM PERFIS TUBULARES | Material | Kg | 6235.1812 |  | 10.5 |  | 65469.4 |  | 65469.4027 | 2.41% | 1006246.684 | 37.07%
00007696 | SINAPI | TUBO ACO GALVANIZADO COM COSTURA, CLASSE MEDIA, DN 2", E = *3,65* MM, PESO *5,10* KG/M (NBR 5580) | Material | M | 574.3922 |  | 89.6 |  | 51465.54 |  | 51465.5419 | 1.9% | 1057712.2259 | 38.97%
CT-PL-9 | Próprio | FONTE LUMINOSA COM 3 JATOS DE BICO ASPERSOR TIPO PAVAO, CENTRIFUGA TRIFASICA, BOMBA DE DRENAGEM, PROJETORES DE LUZ SUBAQUATICOS, CONECTOR DE PRENSAGEM SUBAQUATICO, FILTRO DE SUCÇÃO, DOSADOR DE CLORO AUTOMATICO, CONJUNTO DE FILTRAGEM, DISPOSITIVO DE ASPIRAÇAO, DISPOSITIVO DE RETORNO, PAINEL DE COMANDO ELETRICO, FONTE DE ALIMENTACAO, CONTROLADOR ELETRONICO PARA PROJETORES DE LED SUBAQUATICOS - FORNECIMENTO E INSTALACAO | Equipamento | UN | 0.99912 |  | 48000 |  | 47957.94 |  | 47957.9368 | 1.77% | 1105670.1627 | 40.73%
00001518 | SINAPI | CONCRETO BETUMINOSO USINADO A QUENTE (CBUQ) PARA PAVIMENTACAO ASFALTICA, PADRAO DNIT, FAIXA C, COM CAP 50/70 - AQUISICAO POSTO USINA | Material | T | 113.104 |  | 385 |  | 43545.03 |  | 43545.0347 | 1.6% | 1149215.1973 | 42.34%
00041776 | SINAPI | VIGIA NOTURNO, HORA EFETIVAMENTE TRABALHADA DE 22 H AS 5 H (COM ADICIONAL NOTURNO) | Mão de Obra | H | 2406.5293 |  | 16.69 |  | 40164.97 |  | 40164.9735 | 1.48% | 1189380.1708 | 43.82%
55.10.88 | SUDECAP | SERVENTE | Mão de Obra | H | 2809.1999 |  | 14.29 |  | 40143.47 |  | 40143.4662 | 1.48% | 1229523.637 | 45.3%
CT-PL-3 | Próprio | LUMINÁRIA DE LED40W, 5400LM, 5000K - ILUM. PÚBLICA REF. TAU TECNOWATT OU EQ. TÉCNICO | Equipamento | un | 82.9273 |  | 474.62 |  | 39358.94 |  | 39358.9388 | 1.45% | 1268882.5759 | 46.75%
76.46.03 | SUDECAP | POSTE PARA GRADIL NYLOFOR 3D H= 2.60 M OU EQUIVALENTE | Material | UN | 258.7411 |  | 149.09 |  | 38575.7 |  | 38575.7049 | 1.42% | 1307458.2808 | 48.17%
00004750 | SINAPI | PEDREIRO | Mão de Obra | H | 2114.3924 |  | 17.87 |  | 37784.19 |  | 37784.1921 | 1.39% | 1345242.4729 | 49.56%
00040922 | SINAPI | ELETROTECNICO (MENSALISTA) | Mão de Obra | MES | 10.1601 |  | 3634.63 |  | 36928.16 |  | 36928.1633 | 1.36% | 1382170.6362 | 50.92%
00004718 | SINAPI | PEDRA BRITADA N. 2 (19 A 38 MM) POSTO PEDREIRA/FORNECEDOR, SEM FRETE | Material | m³ | 445.3892 |  | 82.47 |  | 36731.25 |  | 36731.2488 | 1.35% | 1418901.885 | 52.27%
00001213 | SINAPI | CARPINTEIRO DE FORMAS | Mão de Obra | H | 1937.5342 |  | 17.87 |  | 34623.74 |  | 34623.736 | 1.28% | 1453525.621 | 53.55%
00040810 | SINAPI | APONTADOR OU APROPRIADOR DE MAO DE OBRA (MENSALISTA) | Mão de Obra | MES | 10.1071 |  | 3267.5 |  | 33025.06 |  | 33025.0642 | 1.22% | 1486550.6852 | 54.77%
CT-PL-10 | Próprio | CABO ALUMINIO 16MM2 | Equipamento | M | 2884.0704 |  | 9.99 |  | 28811.86 |  | 28811.8635 | 1.06% | 1515362.5487 | 55.83%
00004433 | SINAPI | CAIBRO NAO APARELHADO *7,5 X 7,5* CM, EM MACARANDUBA, ANGELIM OU EQUIVALENTE DA REGIAO - BRUTA | Material | M | 661.4255 |  | 43.39 |  | 28699.25 |  | 28699.2521 | 1.06% | 1544061.8008 | 56.88%
00004059 | SINAPI | MEIO-FIO OU GUIA DE CONCRETO, PRE-MOLDADO, COMP 1 M, *30 X 12/15* CM (H X L1/L2) | Material | M | 1304.4915 |  | 21.94 |  | 28620.54 |  | 28620.5446 | 1.05% | 1572682.3454 | 57.94%
00006110 | SINAPI | SERRALHEIRO | Mão de Obra | H | 1582.7601 |  | 17.87 |  | 28283.92 |  | 28283.9237 | 1.04% | 1600966.2692 | 58.98%
00003992 | SINAPI | TABUA APARELHADA *2,5 X 30* CM, EM MACARANDUBA, ANGELIM OU EQUIVALENTE DA REGIAO | Material | M | 538.9273 |  | 51.49 |  | 27749.37 |  | 27749.3674 | 1.02% | 1628715.6366 | 60%
00000034 | SINAPI | ACO CA-50, 10,0 MM, VERGALHAO | Material | KG | 2489.3175 |  | 10.93 |  | 27208.24 |  | 27208.2398 | 1% | 1655923.8764 | 61.01%
00037762 | SINAPI | CAVALO MECANICO TRACAO 4X2, PESO BRUTO TOTAL 16000 KG, CAPACIDADE MAXIMA DE TRACAO *36000* KG, DISTANCIA ENTRE EIXOS *3,56* M, POTENCIA *286* CV (INCLUI CABINE E CHASSI, NAO INCLUI SEMIRREBOQUE) | Equipamento | UN | 0.061008 |  | 439239.54 |  | 26797.17 |  | 26797.1657 | 0.99% | 1682721.0421 | 61.99%
50.10.08 | SUDECAP | CHP/CAMINHAO BASCULANTE | Equipamento | H | 276.0642 |  | 91.95 |  | 25384.11 |  | 25384.1061 | 0.94% | 1708105.1482 | 62.93%
00004720 | SINAPI | PEDRA BRITADA N. 0, OU PEDRISCO (4,8 A 9,5 MM) POSTO PEDREIRA/FORNECEDOR, SEM FRETE | Material | m³ | 238.0985 |  | 94.71 |  | 22550.31 |  | 22550.3125 | 0.83% | 1730655.4607 | 63.76%
00004460 | SINAPI | SARRAFO NAO APARELHADO *2,5 X 10* CM, EM MACARANDUBA, ANGELIM OU EQUIVALENTE DA REGIAO - BRUTA | Material | M | 1433.2604 |  | 15.66 |  | 22444.86 |  | 22444.858 | 0.83% | 1753100.3187 | 64.59%
00041096 | SINAPI | VIGIA DIURNO (MENSALISTA) | Mão de Obra | MES | 10.0192 |  | 2163.65 |  | 21678.07 |  | 21678.0687 | 0.8% | 1774778.3874 | 65.38%
00037370 | SINAPI | ALIMENTACAO - HORISTA (COLETADO CAIXA) | Outros | H | 20186.6558 |  | 1.03 |  | 20792.26 |  | 20792.2555 | 0.77% | 1795570.6429 | 66.15%
55.10.75 | SUDECAP | PEDREIRO | Mão de Obra | H | 957.8564 |  | 20.33 |  | 19473.22 |  | 19473.2196 | 0.72% | 1815043.8625 | 66.87%
00000546 | SINAPI | BARRA DE FERRO CHATA, RETANGULAR (QUALQUER BITOLA) | Material | KG | 1848.4179 |  | 10.43 |  | 19279 |  | 19278.9987 | 0.71% | 1834322.8612 | 67.58%
00004741 | SINAPI | PO DE PEDRA (POSTO PEDREIRA/FORNECEDOR, SEM FRETE) | Material | m³ | 247.1375 |  | 77.49 |  | 19150.69 |  | 19150.688 | 0.71% | 1853473.5492 | 68.28%
89.34.07 | SUDECAP | GRAMA ESMERALDA OU SAO CARLOS OU CURITIBANA, EM PLACAS, SEM PLANTIO | Material | m² | 2497.8092 |  | 7.2 |  | 17984.23 |  | 17984.2263 | 0.66% | 1871457.7755 | 68.95%
CT-PL-2 | Próprio | REFLETOR DE LED Retangular 150W; 120°, 220V; Fluxo Luminoso Mínimo de 18.565 Lúmens , Cor 5K, IP66. | Equipamento | UN | 11.9895 |  | 1420.25 |  | 17028.06 |  | 17028.0649 | 0.63% | 1888485.8404 | 69.57%
00036156 | SINAPI | BLOQUETE/PISO INTERTRAVADO DE CONCRETO - MODELO ONDA/16 FACES/RETANGULAR/TIJOLINHO/PAVER/HOLANDES/PARALELEPIPEDO, 20 CM X 10 CM, E = 6 CM, RESISTENCIA DE 35 MPA (NBR 9781), COLORIDO | Material | m² | 352.4711 |  | 48.14 |  | 16967.96 |  | 16967.9584 | 0.63% | 1905453.7987 | 70.2%
00007243 | SINAPI | TELHA TRAPEZOIDAL EM ACO ZINCADO, SEM PINTURA, ALTURA DE APROXIMADAMENTE 40 MM, ESPESSURA DE 0,50 MM E LARGURA UTIL DE 980 MM | Material | m² | 315.4342 |  | 51.69 |  | 16304.79 |  | 16304.7916 | 0.6% | 1921758.5903 | 70.8%
00021013 | SINAPI | TUBO ACO GALVANIZADO COM COSTURA, CLASSE LEVE, DN 50 MM ( 2"), E = 3,00 MM, *4,40* KG/M (NBR 5580) | Material | M | 198.9165 |  | 81 |  | 16112.23 |  | 16112.2327 | 0.59% | 1937870.823 | 71.39%
00037371 | SINAPI | TRANSPORTE - HORISTA (COLETADO CAIXA) | Serviços | H | 20186.6558 |  | 0.79 |  | 15947.46 |  | 15947.4581 | 0.59% | 1953818.2811 | 71.98%
71.02.20 | SUDECAP | PRANCHAO DE PARAJU | Material | m³ | 4.2674 |  | 3540 |  | 15106.52 |  | 15106.5151 | 0.56% | 1968924.7962 | 72.54%
00000252 | SINAPI | AJUDANTE DE SERRALHEIRO | Mão de Obra | H | 1023.8395 |  | 13.36 |  | 13678.5 |  | 13678.4964 | 0.5% | 1982603.2926 | 73.04%
MOED- 20141 | SETOP | CARPINTEIRO DE FORMA | Mão de Obra | H | 751.1612 |  | 17.87 |  | 13423.25 |  | 13423.2501 | 0.49% | 1996026.5427 | 73.54%
00020020 | SINAPI | MOTORISTA DE CAMINHAO-BASCULANTE | Mão de Obra | H | 687.3272 |  | 18.7 |  | 12853.02 |  | 12853.0179 | 0.47% | 2008879.5606 | 74.01%
MOED- 20154 | SETOP | SERVENTE | Mão de Obra | H | 1080.4439 |  | 11.69 |  | 12630.39 |  | 12630.3888 | 0.47% | 2021509.9494 | 74.47%
MATED- 11129 | SETOP | PISO EM GRANILITE, MARMORITE OU GRANITINA, AGREGADO COR PRETO, CINZA, PALHA OU BRANCO, ESP. 8MM, INCLUSIVE APLICAÇÃO NO LOCAL, SELANTE E POLIMENTO | Material | m² | 202.8021 |  | 58 |  | 11762.52 |  | 11762.5233 | 0.43% | 2033272.4726 | 74.91%
CT-B1 | Próprio | BRINQUEDO ACESSÍVEL - CARROSEL GIRA-GIRA-INCLUSIVE FRETE | Equipamento | UN | 0.99912 |  | 11738.02 |  | 11727.73 |  | 11727.7338 | 0.43% | 2045000.2064 | 75.34%
00007167 | SINAPI | TELA DE ARAME GALVANIZADA QUADRANGULAR / LOSANGULAR, FIO 2,11 MM (14 BWG), MALHA 5 X 5 CM, H = 2 M | Material | m² | 369.7996 |  | 31.02 |  | 11471.19 |  | 11471.185 | 0.42% | 2056471.3914 | 75.76%
00037372 | SINAPI | EXAMES - HORISTA (COLETADO CAIXA) | Outros | H | 20270.1569 |  | 0.55 |  | 11148.59 |  | 11148.5863 | 0.41% | 2067619.9777 | 76.17%
CT-PL-8 | Próprio | EQUIPAMENTOS DA ACADEMIA EM AÇO INOX - CONFORME PROJETO | Equipamento | UN | 0.99912 |  | 11000 |  | 10990.36 |  | 10990.3605 | 0.4% | 2078610.3382 | 76.58%
CT-PL-6 | Próprio | ACABAMENTO VASSOURADO EM PISO DE CONCRETO | Mão de Obra | m² | 1564.8475 |  | 7 |  | 10953.93 |  | 10953.9325 | 0.4% | 2089564.2707 | 76.98%
00000359 | SINAPI | MUDA DE ARVORE ORNAMENTAL, OITI/AROEIRA SALSA/ANGICO/IPE/JACARANDA OU EQUIVALENTE DA REGIAO, H= *2* M | Material | UN | 98.9132 |  | 109.19 |  | 10800.34 |  | 10800.3372 | 0.4% | 2100364.6079 | 77.38%
00021012 | SINAPI | TUBO ACO GALVANIZADO COM COSTURA, CLASSE LEVE, DN 40 MM ( 1 1/2"), E = 3,00 MM, *3,48* KG/M (NBR 5580) | Material | M | 173.9794 |  | 62.07 |  | 10798.9 |  | 10798.9017 | 0.4% | 2111163.5095 | 77.78%
CT-PL-7 | Próprio | PAINEIS EXPOSITORES EM AÇO CARBONO, CONFORME PROJETO. | Material | UN | 5.9947 |  | 1800 |  | 10790.54 |  | 10790.5358 | 0.4% | 2121954.0453 | 78.18%
00000370 | SINAPI | AREIA MEDIA - POSTO JAZIDA/FORNECEDOR (RETIRADO NA JAZIDA, SEM TRANSPORTE) | Material | m³ | 151.1042 |  | 69.17 |  | 10451.88 |  | 10451.8786 | 0.39% | 2132405.9239 | 78.56%
89.06.27 | SUDECAP | CONCRETO USINADO FCK>=20 MPA - BRITA 0 E 1 - CONVENCIONAL - SLUMP 10+-2 | Material | m³ | 37.1299 |  | 267 |  | 9913.69 |  | 9913.6923 | 0.37% | 2142319.6163 | 78.93%
00037743 | SINAPI | SEMIRREBOQUE COM DOIS EIXOS EM TANDEM TIPO BASCULANTE COM CACAMBA METALICA 14 M3 (INCLUI MONTAGEM, NAO INCLUI CAVALO MECANICO) | Material | UN | 0.061008 |  | 162363.63 |  | 9905.5 |  | 9905.4951 | 0.36% | 2152225.1113 | 79.29%
00004759 | SINAPI | CALCETEIRO | Mão de Obra | H | 792.3553 |  | 12.5 |  | 9904.44 |  | 9904.4417 | 0.36% | 2162129.5531 | 79.66%
00004783 | SINAPI | PINTOR | Mão de Obra | H | 540.2184 |  | 17.87 |  | 9653.7 |  | 9653.702 | 0.36% | 2171783.255 | 80.01%
00004257 | SINAPI | OPERADOR DE MARTELETE OU MARTELETEIRO | Mão de Obra | H | 530.208 |  | 17.09 |  | 9061.25 |  | 9061.2549 | 0.33% | 2180844.5099 | 80.34%
83.40.02 | SUDECAP | LIXEIRA RETANGULAR BASCULAVEL 35L C/SUPORTE METAL. | Material | UN | 82.4277 |  | 108.74 |  | 8963.19 |  | 8963.1885 | 0.33% | 2189807.6984 | 80.67%
00043491 | SINAPI | EPI - FAMILIA SERVENTE - HORISTA (ENCARGOS COMPLEMENTARES - COLETADO CAIXA) | Equipamento | H | 8801.883 |  | 1.01 |  | 8889.9 |  | 8889.9018 | 0.33% | 2198697.6002 | 81%
00000033 | SINAPI | ACO CA-50, 8,0 MM, VERGALHAO | Material | KG | 716.5314 |  | 11.6 |  | 8311.76 |  | 8311.7647 | 0.31% | 2207009.3649 | 81.31%
00002436 | SINAPI | ELETRICISTA | Mão de Obra | H | 454.0474 |  | 17.87 |  | 8113.83 |  | 8113.827 | 0.3% | 2215123.192 | 81.61%
CT-CT8-PISCINA | Próprio | REVESTIMENTO CERÂMICO AZUL COBALTO LISO 20 X 20 CM PIERINI OU SIMILAR | Equipamento | m² | 110.2058 |  | 72.47 |  | 7986.62 |  | 7986.6172 | 0.29% | 2223109.8092 | 81.9%
MOED- 20150 | SETOP | PEDREIRO | Mão de Obra | H | 429.0009 |  | 17.87 |  | 7666.25 |  | 7666.2466 | 0.28% | 2230776.0557 | 82.18%
89.37.50 | SUDECAP | POLIMENTO MECANICO PISO CONCRETO NIVELAMENTO LASER | Material | m² | 1276.1907 |  | 6 |  | 7657.14 |  | 7657.144 | 0.28% | 2238433.1998 | 82.47%
MATED- 9047 | SETOP | CONCRETO DOSADO EM CENTRAL BOMBEÁVEL ( RESISTÊNCIA: 25,0 MPA/ BRITA: 0 E 1/SLUMP: 100+- 20) | Material | m³ | 26.3948 |  | 289.11 |  | 7631.01 |  | 7631.0149 | 0.28% | 2246064.2147 | 82.75%
00041901 | SINAPI | ASFALTO DILUIDO DE PETROLEO CM-30 (COLETADO CAIXA NA ANP ACRESCIDO DE ICMS) | Material | KG | 1328.0632 |  | 5.62 |  | 7463.72 |  | 7463.715 | 0.27% | 2253527.9297 | 83.02%
00000358 | SINAPI | MUDA DE ARVORE ORNAMENTAL, OITI/AROEIRA SALSA/ANGICO/IPE/JACARANDA OU EQUIVALENTE DA REGIAO, H= *1* M | Material | UN | 139.8773 |  | 53.16 |  | 7435.88 |  | 7435.8781 | 0.27% | 2260963.8078 | 83.3%
MATED- 9039 | SETOP | CONCRETO DOSADO EM CENTRAL CONVENCIONAL ( RESISTÊNCIA: 15,0 MPA/ BRITA: 0 E 1/SLUMP: 60+-10) | Material | m³ | 25.4266 |  | 276.53 |  | 7031.21 |  | 7031.2071 | 0.26% | 2267995.015 | 83.56%
00002446 | SINAPI | ELETRODUTO/DUTO PEAD FLEXIVEL PAREDE SIMPLES, CORRUGACAO HELICOIDAL, COR PRETA, SEM ROSCA, DE 2", PARA CABEAMENTO SUBTERRANEO (NBR 15715) | Material | M | 1089.1447 |  | 6.45 |  | 7024.98 |  | 7024.9835 | 0.26% | 2275019.9985 | 83.81%
MATED- 12125 | SETOP | BLOCO DE CONCRETO ESTRUTURAL 19 X 19 X 39 CM, (FBK 4,5 MPA), A REVESTIR | Material | un | 2061.7542 |  | 3.21 |  | 6618.23 |  | 6618.2309 | 0.24% | 2281638.2293 | 84.06%
022877 | SBC | JUNTA PLASTICA DE DILATACAO 27 x 3,0cm | Material | M | 2466.2369 |  | 2.65 |  | 6535.53 |  | 6535.5278 | 0.24% | 2288173.7571 | 84.3%
00000378 | SINAPI | ARMADOR | Mão de Obra | H | 365.2931 |  | 17.84 |  | 6516.83 |  | 6516.8281 | 0.24% | 2294690.5852 | 84.54%
00034493 | SINAPI | CONCRETO USINADO BOMBEAVEL, CLASSE DE RESISTENCIA C25, COM BRITA 0 E 1, SLUMP = 100 +/- 20 MM, EXCLUI SERVICO DE BOMBEAMENTO (NBR 8953) | Material | m³ | 20.5376 |  | 308.45 |  | 6334.82 |  | 6334.8189 | 0.23% | 2301025.4042 | 84.77%
55.10.94 | SUDECAP | TOPOGRAFO INTERMEDIARIO | Mão de Obra | H | 184.8379 |  | 33.63 |  | 6216.1 |  | 6216.0979 | 0.23% | 2307241.5021 | 85%
00003777 | SINAPI | LONA PLASTICA PESADA PRETA, E = 150 MICRA | Material | m² | 5449.2923 |  | 1.13 |  | 6157.7 |  | 6157.7003 | 0.23% | 2313399.2024 | 85.23%
MOED- 20142 | SETOP | ELETRICISTA | Mão de Obra | H | 342.4244 |  | 17.87 |  | 6119.12 |  | 6119.1238 | 0.23% | 2319518.3261 | 85.45%
00007156 | SINAPI | TELA DE ACO SOLDADA NERVURADA, CA-60, Q-196, (3,11 KG/M2), DIAMETRO DO FIO = 5,0 MM, LARGURA = 2,45 M, ESPACAMENTO DA MALHA = 10 X 10 CM | Material | m² | 122.2734 |  | 49.12 |  | 6006.07 |  | 6006.0701 | 0.22% | 2325524.3962 | 85.67%
MATED- 9041 | SETOP | CONCRETO DOSADO EM CENTRAL CONVENCIONAL ( RESISTÊNCIA: 25,0 MPA/ BRITA: 0 E 1/SLUMP: 60+-10) | Material | m³ | 19.5548 |  | 304.48 |  | 5954.06 |  | 5954.0603 | 0.22% | 2331478.4566 | 85.89%
00004721 | SINAPI | PEDRA BRITADA N. 1 (9,5 a 19 MM) POSTO PEDREIRA/FORNECEDOR, SEM FRETE | Material | m³ | 71.564 |  | 82.03 |  | 5870.4 |  | 5870.3953 | 0.22% | 2337348.8519 | 86.11%
00043489 | SINAPI | EPI - FAMILIA PEDREIRO - HORISTA (ENCARGOS COMPLEMENTARES - COLETADO CAIXA) | Equipamento | H | 6111.6672 |  | 0.95 |  | 5806.08 |  | 5806.0838 | 0.21% | 2343154.9357 | 86.32%
00001379 | SINAPI | CIMENTO PORTLAND COMPOSTO CP II-32 | Material | KG | 9632.8375 |  | 0.59 |  | 5683.37 |  | 5683.3741 | 0.21% | 2348838.3098 | 86.53%
000397 | SBC | TUBO EM METALON RETANGULAR 70 x 30 | Material | M | 202.6223 |  | 27.81 |  | 5634.93 |  | 5634.9257 | 0.21% | 2354473.2355 | 86.74%
55.10.05 | SUDECAP | AJUDANTE | Mão de Obra | H | 384.9164 |  | 14.29 |  | 5500.46 |  | 5500.4553 | 0.2% | 2359973.6908 | 86.94%
CT-B2 | Próprio | BRINQUEDO ACESSÍVEL - PLAYGROUND ADAPTADO BALANÇO CADEIRANTE-INCLUSIVE FRETE | Equipamento | UN | 0.99912 |  | 5485.21 |  | 5480.4 |  | 5480.4032 | 0.2% | 2365454.094 | 87.15%
ED-48310 | SETOP | CONCRETO MAGRO, TRAÇO 1:4:8, PREPARADO EM OBRA COM BETONEIRA, SEM FUNÇÃO ESTRUTURAL | Serviços | m³ | 18.3883 |  | 277.1 |  | 5095.39 |  | 5095.3901 | 0.19% | 2370549.4841 | 87.33%
00039746 | SINAPI | CHUMBADOR DE ACO, 1" X 600 MM, PARA POSTES DE ACO COM BASE, INCLUSO PORCA E ARRUELA | Material | UN | 15.986 |  | 308.16 |  | 4926.24 |  | 4926.2393 | 0.18% | 2375475.7234 | 87.52%
MATED- 11257 | SETOP | CIMENTO BRANCO NÃO ESTRUTURAL | Material | Kg | 1622.417 |  | 2.99 |  | 4851.03 |  | 4851.0268 | 0.18% | 2380326.7502 | 87.69%
00006189 | SINAPI | TABUA NAO APARELHADA *2,5 X 30* CM, EM MACARANDUBA, ANGELIM OU EQUIVALENTE DA REGIAO - BRUTA | Material | M | 104.3682 |  | 45.77 |  | 4776.93 |  | 4776.9334 | 0.18% | 2385103.6837 | 87.87%
00001021 | SINAPI | CABO DE COBRE, FLEXIVEL, CLASSE 4 OU 5, ISOLACAO EM PVC/A, ANTICHAMA BWF-B, COBERTURA PVC-ST1, ANTICHAMA BWF-B, 1 CONDUTOR, 0,6/1 KV, SECAO NOMINAL 4 MM2 | Material | M | 1033.2038 |  | 4.41 |  | 4556.43 |  | 4556.4287 | 0.17% | 2389660.1124 | 88.04%
71.04.08 | SUDECAP | PECA DE MADEIRA DE PINUS 5,5X5,5 CM | Material | M | 1510.1884 |  | 2.97 |  | 4485.26 |  | 4485.2596 | 0.17% | 2394145.372 | 88.2%
MATED- 11952 | SETOP | Poste de aço galvanizado para iluminação pública ( altura: 10000 mm / diâmetro menor: 60 mm) | Material | U | 3.9965 |  | 1112.36 |  | 4445.54 |  | 4445.5409 | 0.16% | 2398590.9129 | 88.37%
00004014 | SINAPI | MANTA ASFALTICA ELASTOMERICA EM POLIESTER 3 MM, TIPO III, CLASSE B, ACABAMENTO PP (NBR 9952) | Material | m² | 118.0777 |  | 36.81 |  | 4346.44 |  | 4346.4396 | 0.16% | 2402937.3525 | 88.53%
00000032 | SINAPI | ACO CA-50, 6,3 MM, VERGALHAO | Material | KG | 366.2668 |  | 11.53 |  | 4223.06 |  | 4223.0557 | 0.16% | 2407160.4082 | 88.68%
00007343 | SINAPI | TINTA A BASE DE RESINA ACRILICA, PARA SINALIZACAO HORIZONTAL VIARIA (NBR 11862) | Material | L | 275.1132 |  | 15.26 |  | 4198.23 |  | 4198.2275 | 0.15% | 2411358.6356 | 88.84%
00040863 | SINAPI | EXAMES - MENSALISTA (COLETADO CAIXA) | Material | MES | 39.9649 |  | 103.7 |  | 4144.37 |  | 4144.365 | 0.15% | 2415503.0007 | 88.99%
CT-PL-1 | Próprio | LUMINÁRIA IP LED DE 50W, 220V, FLUXO LUMINOSO DE 6.850 Lúmens , 137 lm/w, Cor 5K, IK09, IP66, MODELO TAU TECNOWATT OU SIMILAR TÉCNICO COM RELÉ FOTOELÉTRICO. INSTALADA | Equipamento | UN | 7.993 |  | 493.33 |  | 3943.18 |  | 3943.1815 | 0.15% | 2419446.1821 | 89.14%
MOED- 20130 | SETOP | AJUDANTE DE ELETRICISTA | Mão de Obra | H | 311.5239 |  | 12.55 |  | 3909.62 |  | 3909.6248 | 0.14% | 2423355.8069 | 89.28%
ED-8567 | SETOP | FORMA PARA VIGA-CINTA/ BLOCO COM CHAPA DE COMPENSADO RESINADO, ESP. 12MM (FABRICAÇÃO) | Serviços | m² | 59.7543 |  | 65.32 |  | 3903.15 |  | 3903.1477 | 0.14% | 2427258.9546 | 89.42%
00040862 | SINAPI | ALIMENTACAO - MENSALISTA (COLETADO CAIXA) | Material | MES | 19.9825 |  | 193.9 |  | 3874.6 |  | 3874.6016 | 0.14% | 2431133.5563 | 89.57%
00000247 | SINAPI | AJUDANTE DE ELETRICISTA | Mão de Obra | H | 307.5375 |  | 12.55 |  | 3859.6 |  | 3859.5952 | 0.14% | 2434993.1514 | 89.71%
74.44.31 | SUDECAP | HASTE DE ATERRAM. 17,00MM X 2,40 COPPERWELD (3/4) OU EQUIVALENTE | Material | UN | 53.9527 |  | 71.4 |  | 3852.22 |  | 3852.2213 | 0.14% | 2438845.3727 | 89.85%
00034783 | SINAPI | ENGENHEIRO ELETRICISTA | Mão de Obra | H | 40.9361 |  | 91.28 |  | 3736.65 |  | 3736.6468 | 0.14% | 2442582.0195 | 89.99%
070113 | SBC | CHAPA POLICARBONATO ALVEOLAR 10mm CHAPA 2,10x6,0m | Material | m² | 23.5938 |  | 156.17 |  | 3684.64 |  | 3684.6447 | 0.14% | 2446266.6642 | 90.12%
00002706 | SINAPI | ENGENHEIRO CIVIL DE OBRA JUNIOR | Mão de Obra | H | 40.3846 |  | 91.17 |  | 3681.86 |  | 3681.8621 | 0.14% | 2449948.5263 | 90.26%
00006160 | SINAPI | SOLDADOR | Mão de Obra | H | 205.5721 |  | 17.87 |  | 3673.57 |  | 3673.5742 | 0.14% | 2453622.1005 | 90.39%
83.05.23 | SUDECAP | TABELA BASQUETE OFICIAL C/ESTR. SUPORTE PISO | Material | UN | 1.9982 |  | 1834.25 |  | 3665.29 |  | 3665.2852 | 0.14% | 2457287.3857 | 90.53%
00043467 | SINAPI | FERRAMENTAS - FAMILIA SERVENTE - HORISTA (ENCARGOS COMPLEMENTARES - COLETADO CAIXA) | Equipamento | H | 8801.883 |  | 0.41 |  | 3608.77 |  | 3608.772 | 0.13% | 2460896.1578 | 90.66%
00043465 | SINAPI | FERRAMENTAS - FAMILIA PEDREIRO - HORISTA (ENCARGOS COMPLEMENTARES - COLETADO CAIXA) | Equipamento | H | 6111.6672 |  | 0.58 |  | 3544.77 |  | 3544.767 | 0.13% | 2464440.9247 | 90.79%
00043055 | SINAPI | ACO CA-50, 12,5 MM OU 16,0 MM, VERGALHAO | Material | KG | 369.8835 |  | 9.47 |  | 3502.8 |  | 3502.7966 | 0.13% | 2467943.7213 | 90.92%
00007288 | SINAPI | TINTA ESMALTE SINTETICO PREMIUM FOSCO | Material | L | 121.7782 |  | 28.17 |  | 3430.49 |  | 3430.4917 | 0.13% | 2471374.213 | 91.05%
00004517 | SINAPI | SARRAFO *2,5 X 7,5* CM EM PINUS, MISTA OU EQUIVALENTE DA REGIAO - BRUTA | Material | M | 1531.9096 |  | 2.23 |  | 3416.16 |  | 3416.1584 | 0.13% | 2474790.3713 | 91.17%
00006117 | SINAPI | CARPINTEIRO AUXILIAR | Mão de Obra | H | 233.0888 |  | 14.07 |  | 3279.56 |  | 3279.5598 | 0.12% | 2478069.9311 | 91.29%
00037747 | SINAPI | CAMINHAO TRUCADO, PESO BRUTO TOTAL 23000 KG, CARGA UTIL MAXIMA 15935 KG, DISTANCIA ENTRE EIXOS 4,80 M, POTENCIA 230 CV (INCLUI CABINE E CHASSI, NAO INCLUI CARROCERIA) | Equipamento | UN | 0.008835 |  | 368641.72 |  | 3256.93 |  | 3256.9315 | 0.12% | 2481326.8627 | 91.41%
087021 | SBC | ARGAMASSA PREFABRICADA PARA CONTRAPISO MATRIX VOTORANTIN (12,80 kg/m2xcm) | Material | KG | 6302.8239 |  | 0.51 |  | 3214.44 |  | 3214.4402 | 0.12% | 2484541.3029 | 91.53%
MATED- 13096 | SETOP | CESTA BÁSICA/ ALIMENTAÇÃO - HORISTA ( ENCARGOS COMPLEMENTARES) | Material | hora | 3084.9112 |  | 1.03 |  | 3177.46 |  | 3177.4585 | 0.12% | 2487718.7613 | 91.65%
MATED- 12741 | SETOP | CORRIMÃO EM TUBO AÇO INOX D = 1.1/2" SIMPLES | Material | m | 21.1315 |  | 150 |  | 3169.72 |  | 3169.7199 | 0.12% | 2490888.4812 | 91.77%
74.35.34 | SUDECAP | SUPORTE LUMINARIA PETALA SL-2/2 TOPO 114MM TECNOW. OU EQUIVALENTE | Material | UN | 36.9676 |  | 84.84 |  | 3136.33 |  | 3136.3292 | 0.12% | 2494024.8104 | 91.88%
00040861 | SINAPI | TRANSPORTE - MENSALISTA (COLETADO CAIXA) | Material | MES | 19.9825 |  | 148.93 |  | 2975.99 |  | 2975.9898 | 0.11% | 2497000.8002 | 91.99%
MATED- 11797 | SETOP | CABO UNIPOLAR ISOLADO EM POLÍMERO TERMOFIXO, TIPO EPR, NÃO HALOGENADO, 0,6/1KV, 90°C - BAIXA TENSÃO ( ENCORDOAMENTO: CLASSE 5 / SEÇÃO TRANSVERSAL: 2,50 MM2) | Material | m | 974.2655 |  | 2.91 |  | 2835.11 |  | 2835.1126 | 0.1% | 2499835.9128 | 92.1%
00037329 | SINAPI | REJUNTE EPOXI, QUALQUER COR | Material | KG | 44.0823 |  | 64.31 |  | 2834.94 |  | 2834.935 | 0.1% | 2502670.8478 | 92.2%
00004262 | SINAPI | PA CARREGADEIRA SOBRE RODAS, POTENCIA LIQUIDA 128 HP, CAPACIDADE DA CACAMBA DE 1,7 A 2,8 M3, PESO OPERACIONAL MAXIMO DE 11632 KG | Equipamento | UN | 0.0058292 |  | 480000 |  | 2798.01 |  | 2798.0099 | 0.1% | 2505468.8577 | 92.3%
89.34.30 | SUDECAP | TERRA VEGETAL (GRANEL) | Material | m³ | 49.9562 |  | 56 |  | 2797.55 |  | 2797.5463 | 0.1% | 2508266.404 | 92.41%
ED-8568 | SETOP | FORMA PARA VIGA-CINTA/ BLOCO COM CHAPA DE COMPENSADO RESINADO, ESP. 12MM (MONTAGEM) | Serviços | m² | 179.2628 |  | 15.45 |  | 2769.61 |  | 2769.6098 | 0.1% | 2511036.0138 | 92.51%
83.05.05 | SUDECAP | CONJUNTO PARA FUTSAL COM TRAVES OFICIAIS DE 3,00 X 2,00 M EM TUBO DE ACO GALVANIZADO 3" COM REQUADRO EM TUBO DE 1", PINTURA EM PRIMER COM TINTA ESMALTE SINTETICO E REDES DE POLIETILENO FIO 4 MM | Material | UN | 0.99912 |  | 2700 |  | 2697.63 |  | 2697.6339 | 0.1% | 2513733.6478 | 92.61%
00036525 | SINAPI | COMPRESSOR DE AR REBOCAVEL, VAZAO 250 PCM, PRESSAO EFETIVA DE TRABALHO 102 PSI, MOTOR DIESEL, POTENCIA 81 CV | Material | UN | 0.032514 |  | 80514.63 |  | 2617.81 |  | 2617.811 | 0.1% | 2516351.4588 | 92.71%
MATED- 13058 | SETOP | TAMPO E ARO ARTICULADOS PARA CAIXA TIPO ZA - PASSEIO | Material | U | 50.9553 |  | 51.37 |  | 2617.57 |  | 2617.5742 | 0.1% | 2518969.033 | 92.8%
ED-48314 | SETOP | CONCRETO NÃO ESTRUTURAL, PREPARADO EM OBRA COM BETONEIRA , CONTROLE "B", COM FCK 13,5 MPA, BRITA Nº (1 E 2), CONSISTÊNCIA PARA VIBRAÇÃO (FABRICAÇÃO) | Serviços | m³ | 6.9814 |  | 354.29 |  | 2473.43 |  | 2473.432 | 0.09% | 2521442.4649 | 92.89%
50.10.36 | SUDECAP | CHP/CAMINHAO TANQUE, 6.000L | Equipamento | H | 24.9781 |  | 98.97 |  | 2472.08 |  | 2472.0818 | 0.09% | 2523914.5467 | 92.98%
MATED- 13097 | SETOP | TRANSPORTE - HORISTA ( ENCARGOS COMPLEMENTARES) | Material | hora | 3084.9112 |  | 0.79 |  | 2437.08 |  | 2437.0798 | 0.09% | 2526351.6265 | 93.07%
ED-8504 | SETOP | LANÇAMENTO DE CONCRETO EM ESTRUTURA, INCLUSIVE TRANSPORTE ATÉ O LOCAL DE APLICAÇÃO, EXCLUSIVE APLICAÇÃO | Serviços | m³ | 34.0222 |  | 71.34 |  | 2427.14 |  | 2427.1418 | 0.09% | 2528778.7683 | 93.16%
00001332 | SINAPI | CHAPA DE ACO GROSSA, ASTM A36, E = 3/8 " (9,53 MM) 74,69 KG/M2 | Material | KG | 173.2062 |  | 13.56 |  | 2348.68 |  | 2348.6756 | 0.09% | 2531127.4439 | 93.25%
ED-48311 | SETOP | CONCRETO MAGRO, TRAÇO 1:3:6, PREPARADO EM OBRA COM BETONEIRA, SEM FUNÇÃO ESTRUTURAL | Serviços | m³ | 7.9058 |  | 295.06 |  | 2332.68 |  | 2332.6753 | 0.09% | 2533460.1192 | 93.34%
00001358 | SINAPI | CHAPA DE MADEIRA COMPENSADA RESINADA PARA FORMA DE CONCRETO, DE *2,2 X 1,1* M, E = 17 MM | Material | m² | 61.1893 |  | 38.03 |  | 2327.03 |  | 2327.0288 | 0.09% | 2535787.1479 | 93.42%
55.20.05 | SUDECAP | ENGENHEIRO DE OBRA INTERMEDIARIO | Mão de Obra | MES | 0.12489 |  | 18611.5 |  | 2324.4 |  | 2324.3988 | 0.09% | 2538111.5467 | 93.51%
79.10.08 | SUDECAP | BLOCO DE CONCRETO VAZADO 3,0MPA DE VEDAÇÃO 19X19X39 CM C/ FRETE | Material | UN | 1029.659 |  | 2.25 |  | 2316.73 |  | 2316.7328 | 0.09% | 2540428.2796 | 93.59%
00043483 | SINAPI | EPI - FAMILIA CARPINTEIRO DE FORMAS - HORISTA (ENCARGOS COMPLEMENTARES - COLETADO CAIXA) | Equipamento | H | 2152.4425 |  | 1.05 |  | 2260.06 |  | 2260.0646 | 0.08% | 2542688.3442 | 93.68%
ED-48302 | SETOP | ARGAMASSA, TRAÇO 1:3 ( CIMENTO E AREIA), PREPARO MECÂNICO | Serviços | m³ | 5.0899 |  | 435.75 |  | 2217.92 |  | 2217.9232 | 0.08% | 2544906.2673 | 93.76%
070105 | SBC | FITA 3M DUPLA FACE VHB 12mmx20m PARA POLICARBONATO OU ESTRUTURAL GLAZING | Material | M | 35.9525 |  | 61 |  | 2193.1 |  | 2193.1005 | 0.08% | 2547099.3678 | 93.84%
ED-15345 | SETOP | BANCO EM CONCRETO APARENTE, SEM ENCOSTO , POLIDO COM ACABAMENTO EM VERNIZ, ESP. 8CM, COMPRIMENTO 200CM, LARGURA 40CM, ALTURA 55CM ( FABRICAÇÃO) | Serviços | un | 8.9921 |  | 240.02 |  | 2158.29 |  | 2158.287 | 0.08% | 2549257.6548 | 93.92%
74.08.50 | SUDECAP | TAMPA E ARO DE FERRO FUNDIDO LEVE PARA CAIXA ZA (PASSEIO) - CEMIG | Material | UN | 12.9886 |  | 163.42 |  | 2122.6 |  | 2122.5983 | 0.08% | 2551380.2531 | 94%
55.10.81 | SUDECAP | PINTOR | Mão de Obra | H | 101.435 |  | 20.33 |  | 2062.17 |  | 2062.1742 | 0.08% | 2553442.4273 | 94.07%
MATED- 11282 | SETOP | BARRA AÇO CA-50 (BITOLA: 10,00 MM / MASSA LINEAR: 0,617 KG/M) | Material | Kg | 237.6527 |  | 8.59 |  | 2041.44 |  | 2041.4364 | 0.08% | 2555483.8637 | 94.15%
028658 | SBC | CABO PP CORDPLAST 4 CONDUTORES 450/750V 2,50mm2 | Material | M | 162.5974 |  | 12.32 |  | 2003.2 |  | 2003.1998 | 0.07% | 2557487.0635 | 94.22%
00004222 | SINAPI | GASOLINA COMUM | Material | L | 335.1764 |  | 5.87 |  | 1967.49 |  | 1967.4852 | 0.07% | 2559454.5488 | 94.29%
00043503 | SINAPI | EPI - FAMILIA SERVENTE - MENSALISTA (ENCARGOS COMPLEMENTARES - COLETADO CAIXA) | Equipamento | MES | 9.9912 |  | 191.25 |  | 1910.82 |  | 1910.824 | 0.07% | 2561365.3728 | 94.36%
00011964 | SINAPI | PARAFUSO DE ACO TIPO CHUMBADOR PARABOLT, DIAMETRO 3/8", COMPRIMENTO 75 MM | Material | UN | 644.3037 |  | 2.81 |  | 1810.49 |  | 1810.4935 | 0.07% | 2563175.8663 | 94.43%
00012873 | SINAPI | IMPERMEABILIZADOR | Mão de Obra | H | 101.0026 |  | 17.84 |  | 1801.89 |  | 1801.8861 | 0.07% | 2564977.7524 | 94.5%
00043132 | SINAPI | ARAME RECOZIDO 16 BWG, D = 1,65 MM (0,016 KG/M) OU 18 BWG, D = 1,25 MM (0,01 KG/M) | Material | KG | 71.5866 |  | 25 |  | 1789.67 |  | 1789.6658 | 0.07% | 2566767.4182 | 94.56%
ED-8503 | SETOP | LANÇAMENTO DE CONCRETO EM FUNDAÇÃO , INCLUSIVE TRANSPORTE ATÉ O LOCAL DE APLICAÇÃO, EXCLUSIVE APLICAÇÃO | Serviços | m³ | 31.882 |  | 56.05 |  | 1786.99 |  | 1786.9882 | 0.07% | 2568554.4063 | 94.63%
00043499 | SINAPI | EPI - FAMILIA ENCARREGADO GERAL - MENSALISTA (ENCARGOS COMPLEMENTARES - COLETADO CAIXA) | Equipamento | MES | 9.9912 |  | 177.24 |  | 1770.85 |  | 1770.8468 | 0.07% | 2570325.2531 | 94.69%
MATED- 8356 | SETOP | BARRA AÇO CA-50 (BITOLA: 6,30 MM / MASSA LINEAR: 0 ,245 KG/M) | Material | Kg | 196.3218 |  | 8.98 |  | 1762.97 |  | 1762.9695 | 0.06% | 2572088.2226 | 94.76%
MATED- 11344 | SETOP | PONTALETE 3A. CONSTRUÇÃO (SEÇÃO TRANSVERSAL: 3"X 3" [7, 5X7,5CM]¦TIPO DE MADEIRA : CEDRO) | Material | m | 280.504 |  | 6.24 |  | 1750.34 |  | 1750.3448 | 0.06% | 2573838.5674 | 94.82%
ED-48306 | SETOP | ARGAMASSA, TRAÇO 1:7 ( CIMENTO E AREIA), PREPARO MECÂNICO | Serviços | m³ | 6.0756 |  | 285.63 |  | 1735.37 |  | 1735.372 | 0.06% | 2575573.9395 | 94.89%
00001527 | SINAPI | CONCRETO USINADO BOMBEAVEL, CLASSE DE RESISTENCIA C25, COM BRITA 0 E 1, SLUMP = 100 +/- 20 MM, INCLUI SERVICO DE BOMBEAMENTO (NBR 8953) | Material | m³ | 5.1475 |  | 334.16 |  | 1720.08 |  | 1720.0837 | 0.06% | 2577294.0231 | 94.95%
00043496 | SINAPI | EPI - FAMILIA ELETRICISTA - MENSALISTA (ENCARGOS COMPLEMENTARES - COLETADO CAIXA) | Equipamento | MES | 9.9912 |  | 171.87 |  | 1717.19 |  | 1717.1939 | 0.06% | 2579011.217 | 95.01%
MATED- 13099 | SETOP | EXAMES - HORISTA ( ENCARGOS COMPLEMENTARES) | Material | hora | 3084.9112 |  | 0.55 |  | 1696.7 |  | 1696.7011 | 0.06% | 2580707.9181 | 95.08%
60.05.50 | SUDECAP | ACO CA-60, 5,0 MM, VERGALHAO | Material | KG | 167.0535 |  | 10.06 |  | 1680.56 |  | 1680.558 | 0.06% | 2582388.4761 | 95.14%
MATED- 12683 | SETOP | CORRIMÃO EM TUBO AÇO INOX D = 1.1/2" SIMPLES | Material | m | 10.9604 |  | 150 |  | 1644.06 |  | 1644.058 | 0.06% | 2584032.5342 | 95.2%
031462 | SBC | CONECTOR MACHO 1.1/4" TIGREFIRE | Material | UN | 1.9982 |  | 818.19 |  | 1634.95 |  | 1634.946 | 0.06% | 2585667.4802 | 95.26%
CT-CAIXA-CM3 | Próprio | CAIXA CEMIG CMD3-5 | Equipamento | UN | 1.9982 |  | 815.26 |  | 1629.09 |  | 1629.0911 | 0.06% | 2587296.5713 | 95.32%
54.40.06 | SUDECAP | LOCAÇÃO VEÍCULO POPULAR MOTOR 1.0 C/ AR E SEGURO | Equipamento | MES | 0.99912 |  | 1611 |  | 1609.59 |  | 1609.5883 | 0.06% | 2588906.1596 | 95.38%
60.40.10 | SUDECAP | TELA PLASTICA LARANJA, TIPO TAPUME PARA SINALIZACAO, MALHA RETANGULAR, ROLO 1.20 X 50 M (L X C) | Material | M | 1175.8487 |  | 1.36 |  | 1599.15 |  | 1599.1542 | 0.06% | 2590505.3138 | 95.44%
00010685 | SINAPI | ESCAVADEIRA HIDRAULICA SOBRE ESTEIRAS, CACAMBA 0,80M3, PESO OPERACIONAL 17T, POTENCIA BRUTA 111HP | Equipamento | UN | 0.002829 |  | 565000 |  | 1598.4 |  | 1598.3956 | 0.06% | 2592103.7093 | 95.5%
MATED- 12079 | SETOP | BLOCO DE CONCRETO ESTRUTURAL, CANALETA - TIPO U, 19 X 19 X 39 CM, ( FBK 4,5 MPA), A REVESTIR | Material | U | 780.7921 |  | 2 |  | 1561.58 |  | 1561.5842 | 0.06% | 2593665.2935 | 95.55%
00025972 | SINAPI | MICROESFERAS DE VIDRO PARA SINALIZACAO HORIZONTAL VIARIA, TIPO I-B (PREMIX) - NBR 16184 | Material | KG | 151.3233 |  | 10.27 |  | 1554.09 |  | 1554.09 | 0.06% | 2595219.3836 | 95.61%
00002510 | SINAPI | RELE FOTOELETRICO INTERNO E EXTERNO BIVOLT 1000 W, DE CONECTOR, SEM BASE | Material | UN | 52.9536 |  | 29.02 |  | 1536.71 |  | 1536.7122 | 0.06% | 2596756.0958 | 95.67%
MOED- 20144 | SETOP | ARMADOR | Mão de Obra | H | 86.106 |  | 17.84 |  | 1536.13 |  | 1536.1306 | 0.06% | 2598292.2264 | 95.72%
ED-8487 | SETOP | CONCRETO ESTRUTURAL, PREPARADO EM OBRA COM BETONEIRA, CONTROLE "A", COM FCK 25 MPA, BRITA Nº (1 E 2), CONSISTÊNCIA PARA VIBRAÇÃO (FABRICAÇÃO) | Serviços | m³ | 3.8344 |  | 393.32 |  | 1508.14 |  | 1508.1411 | 0.06% | 2599800.3675 | 95.78%
00004248 | SINAPI | OPERADOR DE PA CARREGADEIRA | Mão de Obra | H | 61.2519 |  | 24.02 |  | 1471.27 |  | 1471.27 | 0.05% | 2601271.6375 | 95.83%
00004491 | SINAPI | PONTALETE *7,5 X 7,5* CM EM PINUS, MISTA OU EQUIVALENTE DA REGIAO - BRUTA | Material | M | 226.9247 |  | 6.38 |  | 1447.78 |  | 1447.7798 | 0.05% | 2602719.4172 | 95.89%
00007348 | SINAPI | TINTA ACRILICA PREMIUM PARA PISO | Material | L | 110.0053 |  | 12.81 |  | 1409.17 |  | 1409.1681 | 0.05% | 2604128.5853 | 95.94%
MATED- 11276 | SETOP | CHAPA DE COMPENSADO RESINADO (ESPESSURA: 12,00 MM / DIMENSÃO: 1, 10X2,20 M) | Material | m² | 98.2438 |  | 14.17 |  | 1392.12 |  | 1392.1151 | 0.05% | 2605520.7004 | 95.99%
MATED- 8357 | SETOP | BARRA AÇO CA-50 (BITOLA: 8,00 MM / MASSA LINEAR: 0 ,395 KG/M) | Material | Kg | 154.9909 |  | 8.98 |  | 1391.82 |  | 1391.818 | 0.05% | 2606912.5185 | 96.04%
62.01.05 | SUDECAP | CIMENTO PORTLAND COMUM ( CPIII-40 ) SC 50KG | Material | KG | 2883.1508 |  | 0.48 |  | 1383.91 |  | 1383.9124 | 0.05% | 2608296.4309 | 96.09%
00007701 | SINAPI | TUBO ACO GALVANIZADO COM COSTURA, CLASSE MEDIA, DN 2.1/2", E = *3,65* MM, PESO *6,51* KG/M (NBR 5580) | Material | M | 12.3492 |  | 111.19 |  | 1373.1 |  | 1373.1041 | 0.05% | 2609669.5349 | 96.14%
00005318 | SINAPI | SOLVENTE DILUENTE A BASE DE AGUARRAS | Material | L | 86.348 |  | 15.7 |  | 1355.66 |  | 1355.6634 | 0.05% | 2611025.1984 | 96.19%
00043059 | SINAPI | ACO CA-60, 4,2 MM, OU 5,0 MM, OU 6,0 MM, OU 7,0 MM, VERGALHAO | Material | KG | 127.8978 |  | 10.35 |  | 1323.74 |  | 1323.7425 | 0.05% | 2612348.9408 | 96.24%
00041903 | SINAPI | EMULSAO ASFALTICA CATIONICA RR-2C PARA USO EM PAVIMENTACAO ASFALTICA (COLETADO CAIXA NA ANP ACRESCIDO DE ICMS) | Material | KG | 498.0237 |  | 2.63 |  | 1309.8 |  | 1309.8023 | 0.05% | 2613658.7431 | 96.29%
ED-8505 | SETOP | APLICAÇÃO DE CONCRETO EM FUNDAÇÃO, INCLUSIVE ESPALHAMENTO, ADENSAMENTO E ACABAMENTO | Serviços | m³ | 57.02 |  | 22.7 |  | 1294.35 |  | 1294.3537 | 0.05% | 2614953.0969 | 96.34%
00000995 | SINAPI | CABO DE COBRE, FLEXIVEL, CLASSE 4 OU 5, ISOLACAO EM PVC/A, ANTICHAMA BWF-B, COBERTURA PVC-ST1, ANTICHAMA BWF-B, 1 CONDUTOR, 0,6/1 KV, SECAO NOMINAL 16 MM2 | Material | M | 87.2185 |  | 14.79 |  | 1289.96 |  | 1289.9616 | 0.05% | 2616243.0585 | 96.39%
50.10.12 | SUDECAP | CHP/CAMINHAO BASCULANTE | Equipamento | H | 11.6003 |  | 109.4 |  | 1269.08 |  | 1269.0767 | 0.05% | 2617512.1352 | 96.43%
MATED- 11258 | SETOP | CIMENTO PORTLAND CP II- E-32 (RESISTÊNCIA: 32,00 MPA) | Material | Kg | 2309.3545 |  | 0.54 |  | 1247.05 |  | 1247.0514 | 0.05% | 2618759.1867 | 96.48%
00000863 | SINAPI | CABO DE COBRE NU 35 MM2 MEIO-DURO | Material | M | 44.9606 |  | 27.61 |  | 1241.36 |  | 1241.3612 | 0.05% | 2620000.5479 | 96.52%
MATED- 11285 | SETOP | BARRA AÇO CA-60 (BITOLA: 5,00 MM / MASSA LINEAR: 0 ,154 KG/M) | Material | Kg | 144.6581 |  | 8.41 |  | 1216.58 |  | 1216.575 | 0.04% | 2621217.1229 | 96.57%
00037373 | SINAPI | SEGURO - HORISTA (COLETADO CAIXA) | Taxas | H | 20270.1569 |  | 0.06 |  | 1216.21 |  | 1216.2094 | 0.04% | 2622433.3323 | 96.61%
00013877 | SINAPI | FRESADORA DE ASFALTO A FRIO SOBRE RODAS, LARG. FRESAGEM 1,00 M, POT. 155 KW/208 HP | Equipamento | UN | 0.0004563 |  | 2662136.35 |  | 1214.73 |  | 1214.7322 | 0.04% | 2623648.0646 | 96.66%
00043472 | SINAPI | FERRAMENTAS - FAMILIA ELETRICISTA - MENSALISTA (ENCARGOS COMPLEMENTARES - COLETADO CAIXA) | Equipamento | MES | 9.9912 |  | 117.38 |  | 1172.77 |  | 1172.7714 | 0.04% | 2624820.8359 | 96.7%
MATED- 9733 | SETOP | TIJOLO CERÂMICO FURADO DE VEDAÇÃO 19X19X29CM - 16 FUROS ( COMPRIMENTO: 290MM / LARGURA: 190MM / ALTURA : 190MM) | Material | un | 594.8239 |  | 1.96 |  | 1165.85 |  | 1165.8549 | 0.04% | 2625986.6909 | 96.74%
ED-8506 | SETOP | APLICAÇÃO DE CONCRETO EM ESTRUTURA, INCLUSIVE ESPALHAMENTO, ADENSAMENTO E ACABAMENTO | Serviços | m³ | 34.0222 |  | 34.06 |  | 1158.8 |  | 1158.7952 | 0.04% | 2627145.486 | 96.79%
00007625 | SINAPI | TRATOR DE ESTEIRAS, POTENCIA DE 170 HP, PESO OPERACIONAL DE 19 T, COM LAMINA COM CAPACIDADE DE 5,2 M3 | Equipamento | UN | 0.0011857 |  | 960613.49 |  | 1138.96 |  | 1138.9611 | 0.04% | 2628284.4471 | 96.83%
MATED- 8358 | SETOP | BARRA AÇO CA-50 (BITOLA: 12,50 MM / MASSA LINEAR: 0,963 KG/M) | Material | Kg | 144.6581 |  | 7.7 |  | 1113.87 |  | 1113.8677 | 0.04% | 2629398.3148 | 96.87%
ED-14664 | SETOP | EPI PARA SERVENTE - HORISTA (ENCARGOS COMPLEMENTARES) | Serviços | hora | 1080.4439 |  | 1.01 |  | 1091.25 |  | 1091.2483 | 0.04% | 2630489.5631 | 96.91%
00043494 | SINAPI | EPI - FAMILIA ALMOXARIFE - MENSALISTA (ENCARGOS COMPLEMENTARES - COLETADO CAIXA) | Equipamento | MES | 9.9912 |  | 108.8 |  | 1087.05 |  | 1087.0466 | 0.04% | 2631576.6097 | 96.95%
ED-8569 | SETOP | FORMA PARA VIGA-CINTA/ BLOCO COM CHAPA DE COMPENSADO RESINADO, ESP. 12MM ( DESMONTAGEM) | Serviços | m² | 179.2628 |  | 6.04 |  | 1082.75 |  | 1082.7471 | 0.04% | 2632659.3569 | 96.99%
55.10.55 | SUDECAP | ELETRICISTA | Mão de Obra | H | 52.9536 |  | 20.33 |  | 1076.55 |  | 1076.5458 | 0.04% | 2633735.9026 | 97.03%
83.05.19 | SUDECAP | MASTROS TUBO PRETO D=76MM S/ PEDESTAL P/ JUIZ | Material | CJ | 0.99912 |  | 1056.06 |  | 1055.13 |  | 1055.1346 | 0.04% | 2634791.0372 | 97.07%
00006114 | SINAPI | AJUDANTE DE ARMADOR | Mão de Obra | H | 84.5153 |  | 12.46 |  | 1053.06 |  | 1053.0602 | 0.04% | 2635844.0974 | 97.11%
00004760 | SINAPI | AZULEJISTA OU LADRILHEIRO | Mão de Obra | H | 51.9694 |  | 20.01 |  | 1039.91 |  | 1039.9077 | 0.04% | 2636884.0051 | 97.15%
00043488 | SINAPI | EPI - FAMILIA OPERADOR ESCAVADEIRA - HORISTA (ENCARGOS COMPLEMENTARES - COLETADO CAIXA) | Equipamento | H | 1640.3064 |  | 0.63 |  | 1033.39 |  | 1033.393 | 0.04% | 2637917.3982 | 97.18%
00041898 | SINAPI | MARTELO DEMOLIDOR PNEUMATICO MANUAL, PESO DE 28 KG, COM SILENCIADOR | Equipamento | UN | 0.077379 |  | 13040.93 |  | 1009.09 |  | 1009.0932 | 0.04% | 2638926.4914 | 97.22%
00025957 | SINAPI | MONTADOR DE ESTRUTURAS METALICAS | Mão de Obra | H | 51.5746 |  | 19.48 |  | 1004.67 |  | 1004.6733 | 0.04% | 2639931.1647 | 97.26%
74.35.31 | SUDECAP | SUPORTE LUNINARIA PETALA SL-1/2 TOPO 114MM TECNOW. OU EQUIVALENTE | Material | UN | 16.9851 |  | 57.14 |  | 970.53 |  | 970.5288 | 0.04% | 2640901.6935 | 97.29%
55.10.10 | SUDECAP | AUXILIAR BOMBEIRO/ELETRICISTA | Mão de Obra | H | 67.298 |  | 14.29 |  | 961.69 |  | 961.688 | 0.04% | 2641863.3815 | 97.33%
MATED- 11281 | SETOP | BARRA AÇO CA-50 (BITOLA: 16,00 MM / MASSA LINEAR: 1,578 KG/M) | Material | Kg | 123.9927 |  | 7.7 |  | 954.74 |  | 954.7438 | 0.04% | 2642818.1253 | 97.36%
00010488 | SINAPI | VIBROACABADORA DE ASFALTO SOBRE ESTEIRAS, LARG. PAVIMENT. 1,90 A 5,3 M, POT. 78 KW/105 HP, CAP. 450 T/H | Equipamento | UN | 0.0004273 |  | 2228150 |  | 952.14 |  | 952.1446 | 0.04% | 2643770.2699 | 97.4%
73.24.65 | SUDECAP | TUBO PVC ESGOTO RIGIDO JE NBR-7362/2 D= 200MM X 6M | Material | UN | 3.3305 |  | 270.5 |  | 900.89 |  | 900.8945 | 0.03% | 2644671.1645 | 97.43%
93.21.01 | SUDECAP | ESTACAO TOTAL PRECISAO MINIMA 2MM ALCANCE >=2500M | Material | MES | 0.99912 |  | 900 |  | 899.21 |  | 899.2113 | 0.03% | 2645570.3758 | 97.47%
00025964 | SINAPI | JARDINEIRO | Mão de Obra | H | 51.3313 |  | 17.29 |  | 887.52 |  | 887.5176 | 0.03% | 2646457.8934 | 97.5%
00014511 | SINAPI | ROLO COMPACTADOR DE PNEUS, ESTATICO, PRESSAO VARIAVEL, POTENCIA 110 HP, PESO SEM/COM LASTRO 10,8/27 T, LARGURA DE ROLAGEM 2,30 M | Equipamento | UN | 0.0014228 |  | 599332.15 |  | 852.7 |  | 852.7011 | 0.03% | 2647310.5945 | 97.53%
00004237 | SINAPI | OPERADOR DE TRATOR - EXCLUSIVE AGROPECUARIA | Mão de Obra | H | 39.2999 |  | 21.62 |  | 849.66 |  | 849.6642 | 0.03% | 2648160.2588 | 97.56%
MATED- 12751 | SETOP | JUNTA ALUMINIO PARA PISOS | Material | m | 446.1647 |  | 1.87 |  | 834.33 |  | 834.3279 | 0.03% | 2648994.5867 | 97.59%
00001337 | SINAPI | CHAPA DE ACO XADREZ PARA PISOS, E = 1/4 " (6,30 MM) 54,53 KG/M2 | Material | KG | 54.4822 |  | 15.25 |  | 830.85 |  | 830.8538 | 0.03% | 2649825.4405 | 97.62%
50.10.09 | SUDECAP | CHI/CAMINHAO BASCULANTE | Equipamento | H | 18.3979 |  | 45.05 |  | 828.82 |  | 828.8239 | 0.03% | 2650654.2644 | 97.65%
00000511 | SINAPI | PRIMER PARA MANTA ASFALTICA A BASE DE ASFALTO MODIFICADO DILUIDO EM SOLVENTE, APLICACAO A FRIO | Material | L | 64.5491 |  | 12.68 |  | 818.48 |  | 818.483 | 0.03% | 2651472.7474 | 97.68%
00043459 | SINAPI | FERRAMENTAS - FAMILIA CARPINTEIRO DE FORMAS - HORISTA (ENCARGOS COMPLEMENTARES - COLETADO CAIXA) | Equipamento | H | 2152.4425 |  | 0.38 |  | 817.93 |  | 817.9281 | 0.03% | 2652290.6755 | 97.71%
00037595 | SINAPI | ARGAMASSA COLANTE TIPO AC III | Material | KG | 510.0956 |  | 1.59 |  | 811.05 |  | 811.052 | 0.03% | 2653101.7276 | 97.74%
55.10.50 | SUDECAP | CARPINTEIRO | Mão de Obra | H | 39.6916 |  | 20.33 |  | 806.93 |  | 806.9294 | 0.03% | 2653908.657 | 97.77%
00037761 | SINAPI | CAMINHAO TOCO, PESO BRUTO TOTAL 16000 KG, CARGA UTIL MAXIMA DE 10685 KG, DISTANCIA ENTRE EIXOS 4,8M, POTENCIA 189 CV (INCLUI CABINE E CHASSI, NAO INCLUI CARROCERIA) | Equipamento | UN | 0.0032233 |  | 249774.3 |  | 805.09 |  | 805.0907 | 0.03% | 2654713.7477 | 97.8%
MATED- 12613 | SETOP | CABO DE COBRE NU ( SEÇÃO TRANSVERSAL: 16 MM²/ 7 FIOS X 1,70 MM) | Material | m | 52.454 |  | 15.05 |  | 789.43 |  | 789.4326 | 0.03% | 2655503.1803 | 97.83%
ED-14648 | SETOP | EPI PARA CARPINTEIRO DE FORMA - HORISTA ( ENCARGOS COMPLEMENTARES) | Serviços | hora | 751.1612 |  | 1.05 |  | 788.72 |  | 788.7192 | 0.03% | 2656291.8995 | 97.86%
00025961 | SINAPI | RASTELEIRO | Mão de Obra | H | 50.211 |  | 15.63 |  | 784.8 |  | 784.7973 | 0.03% | 2657076.6968 | 97.89%
00037666 | SINAPI | OPERADOR DE BETONEIRA ESTACIONARIA / MISTURADOR | Mão de Obra | H | 45.0775 |  | 17.27 |  | 778.49 |  | 778.4876 | 0.03% | 2657855.1845 | 97.92%
00043479 | SINAPI | FERRAMENTAS - FAMILIA SERVENTE - MENSALISTA (ENCARGOS COMPLEMENTARES - COLETADO CAIXA) | Equipamento | MES | 9.9912 |  | 76.97 |  | 769.03 |  | 769.0255 | 0.03% | 2658624.21 | 97.95%
MATED- 12059 | SETOP | TAXA DE BOMBEAMENTO DE CONCRETO | Material | m³ | 25.138 |  | 30 |  | 754.14 |  | 754.1386 | 0.03% | 2659378.3485 | 97.97%
77.10.01 | SUDECAP | PARAFUSO PARABOLT DE 1/4" | Material | UN | 1034.9642 |  | 0.72 |  | 745.17 |  | 745.1743 | 0.03% | 2660123.5228 | 98%
75.03.25 | SUDECAP | TINTA ESMALTE SINTETICO PREMIUM ACETINADO | Material | GL | 8.5348 |  | 84.72 |  | 723.06 |  | 723.0644 | 0.03% | 2660846.5872 | 98.03%
MATED- 11230 | SETOP | PLACA DE OBRA EM CHAPA GALVANIZADA (3,00 X 1,50 M) - EM CHAPA GALVANIZADA 0,26 AFIXADAS COM REBITES 540 E PARAFUSOS 3/8, EM ESTRUTURA METÁLICA VIGA U 2" ENRIJECIDA COM METALON 20 X 20, SUPORTE EM EUCALIPTO AUTOCLAVADO PINTADAS NE FRENTE E NO VERSO COM FUN | Material | U | 0.99912 |  | 720 |  | 719.37 |  | 719.3691 | 0.03% | 2661565.9562 | 98.05%
00043130 | SINAPI | ARAME GALVANIZADO 12 BWG, D = 2,76 MM (0,048 KG/M) OU 14 BWG, D = 2,11 MM (0,026 KG/M) | Material | KG | 28.6119 |  | 25 |  | 715.3 |  | 715.2978 | 0.03% | 2662281.254 | 98.08%
00013395 | SINAPI | QUADRO DE DISTRIBUICAO COM BARRAMENTO TRIFASICO, DE EMBUTIR, EM CHAPA DE ACO GALVANIZADO, PARA 18 DISJUNTORES DIN, 100 A, INCLUINDO BARRAMENTO | Material | UN | 0.99912 |  | 712.49 |  | 711.87 |  | 711.8656 | 0.03% | 2662993.1196 | 98.11%
00043490 | SINAPI | EPI - FAMILIA PINTOR - HORISTA (ENCARGOS COMPLEMENTARES - COLETADO CAIXA) | Equipamento | H | 534.605 |  | 1.33 |  | 711.02 |  | 711.0246 | 0.03% | 2663704.1443 | 98.13%
00006085 | SINAPI | SELADOR ACRILICO PAREDES INTERNAS/EXTERNAS | Material | L | 85.015 |  | 8.34 |  | 709.03 |  | 709.0254 | 0.03% | 2664413.1697 | 98.16%
MATED- 12225 | SETOP | ELETRODUTO FLEXÍVEL ( MATERIAL: PVC¦DIÂMETRO DA SEÇÃO: 25MM) | Material | m | 443.7608 |  | 1.59 |  | 705.58 |  | 705.5796 | 0.03% | 2665118.7493 | 98.19%
M3235 | SICRO3 | Película retrorrefletiva tipo I | Material | m² | 6.5742 |  | 105.99 |  | 696.78 |  | 696.7846 | 0.03% | 2665815.534 | 98.21%
00004238 | SINAPI | OPERADOR DE ROLO COMPACTADOR | Mão de Obra | H | 39.1717 |  | 17.78 |  | 696.47 |  | 696.472 | 0.03% | 2666512.0059 | 98.24%
00043466 | SINAPI | FERRAMENTAS - FAMILIA PINTOR - HORISTA (ENCARGOS COMPLEMENTARES - COLETADO CAIXA) | Equipamento | H | 534.605 |  | 1.27 |  | 678.95 |  | 678.9483 | 0.03% | 2667190.9543 | 98.26%
00004230 | SINAPI | OPERADOR DE MAQUINAS E TRATORES DIVERSOS (TERRAPLANAGEM) | Mão de Obra | H | 32.9336 |  | 20.57 |  | 677.44 |  | 677.4445 | 0.02% | 2667868.3988 | 98.29%
00043484 | SINAPI | EPI - FAMILIA ELETRICISTA - HORISTA (ENCARGOS COMPLEMENTARES - COLETADO CAIXA) | Equipamento | H | 741.8516 |  | 0.91 |  | 675.08 |  | 675.085 | 0.02% | 2668543.4838 | 98.31%
00004090 | SINAPI | MOTONIVELADORA POTENCIA BASICA LIQUIDA (PRIMEIRA MARCHA) 125 HP , PESO BRUTO 13843 KG, LARGURA DA LAMINA DE 3,7 M | Equipamento | UN | 0.0008511 |  | 773750 |  | 658.5 |  | 658.5027 | 0.02% | 2669201.9865 | 98.34%
00011002 | SINAPI | ELETRODO REVESTIDO AWS - E6013, DIAMETRO IGUAL A 2,50 MM | Material | KG | 14.8823 |  | 44.17 |  | 657.35 |  | 657.3513 | 0.02% | 2669859.3378 | 98.36%
M1367 | SICRO3 | Chapa de aço galvanizado | Material | kg | 87.8929 |  | 7.36 |  | 646.68 |  | 646.6806 | 0.02% | 2670506.0184 | 98.38%
ED-48318 | SETOP | CONCRETO ESTRUTURAL, PREPARADO EM OBRA COM BETONEIRA, CONTROLE "B", COM FCK 25 MPA, BRITA Nº (1 E 2), CONSISTÊNCIA PARA VIBRAÇÃO (FABRICAÇÃO) | Serviços | m³ | 1.6366 |  | 393.83 |  | 644.53 |  | 644.5282 | 0.02% | 2671150.5466 | 98.41%
63.05.05 | SUDECAP | AREIA LAVADA COM FRETE | Material | m³ | 6.5638 |  | 94 |  | 617 |  | 616.9978 | 0.02% | 2671767.5444 | 98.43%
00004234 | SINAPI | OPERADOR DE ESCAVADEIRA | Mão de Obra | H | 25.16 |  | 24.13 |  | 607.11 |  | 607.1098 | 0.02% | 2672374.6541 | 98.45%
00025968 | SINAPI | DENTE PARA FRESADORA | Material | UN | 10.5878 |  | 56.81 |  | 601.49 |  | 601.4926 | 0.02% | 2672976.1467 | 98.48%
00004096 | SINAPI | MOTORISTA OPERADOR DE CAMINHAO COM MUNCK | Mão de Obra | H | 28.7524 |  | 20.46 |  | 588.27 |  | 588.2738 | 0.02% | 2673564.4205 | 98.5%
MATED- 11248 | SETOP | AREIA LAVADA POSTO OBRA (TIPO: MÉDIA) | Material | m³ | 8.1201 |  | 70.05 |  | 568.81 |  | 568.8115 | 0.02% | 2674133.232 | 98.52%
MATED- 11333 | SETOP | ARAME RECOZIDO (BITOLA: 18BWG¦DIÂMETRO DO FIO: 1,25MM¦MASSA LINEAR: 0, 01KG/M) | Material | Kg | 30.678 |  | 18.5 |  | 567.54 |  | 567.5424 | 0.02% | 2674700.7744 | 98.54%
00039467 | SINAPI | DISPOSITIVO DPS CLASSE II, 1 POLO, TENSAO MAXIMA DE 175 V, CORRENTE MAXIMA DE *45* KA (TIPO AC) | Material | UN | 3.9965 |  | 139.68 |  | 558.23 |  | 558.2304 | 0.02% | 2675259.0047 | 98.56%
00004093 | SINAPI | MOTORISTA DE CAMINHAO | Mão de Obra | H | 27.6846 |  | 19.84 |  | 549.26 |  | 549.2617 | 0.02% | 2675808.2664 | 98.58%
63.01.03 | SUDECAP | BRITAS 1, 2 OU 3, CALCÁRIA COM FRETE | Material | m³ | 7.7763 |  | 70.52 |  | 548.38 |  | 548.3817 | 0.02% | 2676356.6481 | 98.6%
MATED- 11368 | SETOP | TELHA DE FIBROCIMENTO ( TIPO: ONDULADA/ ESPESSURA: 6MM/ LARGURA NOMINAL: 1100MM/LARGURA ÚTIL: 1050MM/VÃO LIVRE: 1,69M) | Material | m² | 29.0295 |  | 18.59 |  | 539.66 |  | 539.6591 | 0.02% | 2676896.3072 | 98.62%
MOED- 20039 | SETOP | AJUDANTE DE ARMADOR | Mão de Obra | H | 43.053 |  | 12.46 |  | 536.44 |  | 536.4402 | 0.02% | 2677432.7475 | 98.64%
MATED- 11172 | SETOP | Motoniveladora sobre pneus, ( combustível: diesel / potência nominal no volante do motor: 135 HP / tipo de lâmina: reta ) | Material | U | 5.1336 |  | 103.5 |  | 531.33 |  | 531.3273 | 0.02% | 2677964.0748 | 98.66%
00034616 | SINAPI | DISJUNTOR TIPO DIN/IEC, BIPOLAR DE 6 ATE 32A | Material | UN | 6.9939 |  | 74.35 |  | 519.99 |  | 519.9939 | 0.02% | 2678484.0687 | 98.68%
00026019 | SINAPI | DISCO DE DESBASTE PARA METAL FERROSO EM GERAL, COM TRES TELAS, 9 X 1/4 X 7/8 " (228,6 X 6,4 X 22,2 MM) | Material | UN | 20.3176 |  | 25.13 |  | 510.58 |  | 510.5808 | 0.02% | 2678994.6495 | 98.7%
MATED- 13027 | SETOP | CRUZETAS SIMPLES, ZINCADA, P/03 PROJETORES ACOMPANHADO DE BRAÇADEIRAS | Material | U | 3.9965 |  | 127.63 |  | 510.07 |  | 510.0726 | 0.02% | 2679504.7221 | 98.72%
00000979 | SINAPI | CABO DE COBRE, FLEXIVEL, CLASSE 4 OU 5, ISOLACAO EM PVC/A, ANTICHAMA BWF-B, 1 CONDUTOR, 450/750 V, SECAO NOMINAL 16 MM2 | Material | M | 35.9685 |  | 13.63 |  | 490.25 |  | 490.25 | 0.02% | 2679994.9721 | 98.73%
MATED- 13084 | SETOP | GRAUTE (BASE: CIMENTÍCIA COM AREIA DE QUARTZO E ADITIVOS ESPEICIAIS¦APLICAÇÃO: USO GERAL) | Material | Kg | 505.8064 |  | 0.96 |  | 485.57 |  | 485.5741 | 0.02% | 2680480.5462 | 98.75%
52302 | SIURB | ELETRODUTO DE PVC CORRUGADO REFORÇADO, ANTICHAMA, 3/4" | Material | M | 173.6477 |  | 2.65 |  | 460.17 |  | 460.1664 | 0.02% | 2680940.7126 | 98.77%
00043460 | SINAPI | FERRAMENTAS - FAMILIA ELETRICISTA - HORISTA (ENCARGOS COMPLEMENTARES - COLETADO CAIXA) | Equipamento | H | 741.8516 |  | 0.62 |  | 459.95 |  | 459.948 | 0.02% | 2681400.6606 | 98.79%
00037734 | SINAPI | CACAMBA METALICA BASCULANTE COM CAPACIDADE DE 10 M3 (INCLUI MONTAGEM, NAO INCLUI CAMINHAO) | Material | UN | 0.0081791 |  | 55772.72 |  | 456.17 |  | 456.1721 | 0.02% | 2681856.8327 | 98.8%
00000980 | SINAPI | CABO DE COBRE, FLEXIVEL, CLASSE 4 OU 5, ISOLACAO EM PVC/A, ANTICHAMA BWF-B, 1 CONDUTOR, 450/750 V, SECAO NOMINAL 10 MM2 | Material | M | 51.305 |  | 8.85 |  | 454.05 |  | 454.0493 | 0.02% | 2682310.882 | 98.82%
MATED- 11183 | SETOP | CAMINHAO PIPA COM BARRA ESPARGIDORA E CAPACIDADE DE *6000* LITROS (LOCACAO COM OPERADOR, COMBUSTIVEL E MANUTENCAO) | Material | U | 6.2225 |  | 72 |  | 448.02 |  | 448.023 | 0.02% | 2682758.905 | 98.84%
00040864 | SINAPI | SEGURO - MENSALISTA (COLETADO CAIXA) | Material | MES | 39.9649 |  | 11.13 |  | 444.81 |  | 444.8099 | 0.02% | 2683203.7149 | 98.85%
ED-14700 | SETOP | FERRAMENTAS PARA SERVENTE - HORISTA ( ENCARGOS COMPLEMENTARES) | Serviços | hora | 1080.4439 |  | 0.41 |  | 442.98 |  | 442.982 | 0.02% | 2683646.6969 | 98.87%
00007334 | SINAPI | ADITIVO ADESIVO LIQUIDO PARA ARGAMASSAS DE REVESTIMENTOS CIMENTICIOS | Material | L | 39.7763 |  | 11 |  | 437.54 |  | 437.5394 | 0.02% | 2684084.2363 | 98.88%
M3237 | SICRO3 | Película retrorrefletiva Tipo III | Material | m² | 2.6297 |  | 165.51 |  | 435.24 |  | 435.2406 | 0.02% | 2684519.4769 | 98.9%
61.20.08 | SUDECAP | MANTA GEOTEXTIL RESIST.TRAÇAO 9 KN/M (180 G/M2) | Material | m² | 160.6591 |  | 2.65 |  | 425.75 |  | 425.7466 | 0.02% | 2684945.2235 | 98.92%
00005061 | SINAPI | PREGO DE ACO POLIDO COM CABECA 18 X 27 (2 1/2 X 10) | Material | KG | 23.0661 |  | 18.44 |  | 425.34 |  | 425.3387 | 0.02% | 2685370.5622 | 98.93%
00011280 | SINAPI | CORTADEIRA DE PISO DE CONCRETO E ASFALTO, PARA DISCO PADRAO DE DIAMETRO 350 MM (14") OU 450 MM (18") , MOTOR A GASOLINA, POTENCIA 13 HP, SEM DISCO | Equipamento | UN | 0.035327 |  | 11743.22 |  | 414.85 |  | 414.8482 | 0.02% | 2685785.4104 | 98.95%
00000242 | SINAPI | AJUDANTE ESPECIALIZADO | Mão de Obra | H | 27.2721 |  | 15.16 |  | 413.45 |  | 413.4453 | 0.02% | 2686198.8557 | 98.96%
MATED- 12771 | SETOP | PISO TÁTIL - PODOTÁTIL ( MATERIAL: CONCRETO/ COR: VERMELHO/TIPO: ALERTA/COMPRIMENTO: 40CM/LARGURA: 40CM/ ESPESSURA: 3CM) | Material | m² | 10.9104 |  | 37.5 |  | 409.14 |  | 409.1411 | 0.02% | 2686607.9968 | 98.98%
ED-14652 | SETOP | EPI PARA PEDREIRO - HORISTA (ENCARGOS COMPLEMENTARES) | Serviços | hora | 429.0009 |  | 0.95 |  | 407.55 |  | 407.5509 | 0.02% | 2687015.5477 | 98.99%
MATED- 11225 | SETOP | ARMÁRIO (COR: CINZA¦ MATERIAL: AÇO¦NÚMERO DE PORTAS: 4¦ALTURA*: 200CM¦LARGURA*: 75CM¦ PROFUNIDADE*: 40CM)* MEDIDAS REFERENCIAIS APROXIMADAS | Material | un | 1.5986 |  | 252 |  | 402.85 |  | 402.8467 | 0.01% | 2687418.3944 | 99.01%
00002433 | SINAPI | DOBRADICA EM ACO/FERRO, 3" X 2 1/2", E= 1,2 A 1,8 MM, SEM ANEL, CROMADO OU ZINCADO, TAMPA CHATA, COM PARAFUSOS | Material | UN | 77.9316 |  | 5.11 |  | 398.23 |  | 398.2307 | 0.01% | 2687816.6251 | 99.02%
MATED- 12829 | SETOP | JANELA METÁLICA (TIPO: BASCULANTE/MATERIAL: AÇO/DIMENSÃO: 60X60X8XM/ACABAMENTO : SEM PINTURA DE ACABAMENTO/VIDROS: NÃO INCLUSOS) | Material | U | 3.9965 |  | 99.06 |  | 395.89 |  | 395.8928 | 0.01% | 2688212.5179 | 99.04%
00039465 | SINAPI | DISPOSITIVO DPS CLASSE II, 1 POLO, TENSAO MAXIMA DE 175 V, CORRENTE MAXIMA DE *20* KA (TIPO AC) | Material | UN | 3.9965 |  | 97.06 |  | 387.9 |  | 387.8998 | 0.01% | 2688600.4176 | 99.05%
00010646 | SINAPI | ROLO COMPACTADOR VIBRATORIO DE UM CILINDRO, ACO LISO, POTENCIA 80 HP, PESO OPERACIONAL MAXIMO 8,1 T, IMPACTO DINAMICO 16,15/9,5 T, LARGURA TRABALHO 1,68 M | Equipamento | UN | 0.0010674 |  | 361263.2 |  | 385.6 |  | 385.5993 | 0.01% | 2688986.0169 | 99.07%
00011821 | SINAPI | CONECTOR METALICO TIPO PARAFUSO FENDIDO (SPLIT BOLT), COM SEPARADOR DE CABOS BIMETALICOS, PARA CABOS ATE 25 MM2 | Material | UN | 37.9667 |  | 9.98 |  | 378.91 |  | 378.9077 | 0.01% | 2689364.9246 | 99.08%
74.44.35 | SUDECAP | HASTE ATERRAMENTO ZINCADO 25X25X2400MM P.CEMIG | Material | UN | 8.9921 |  | 41.97 |  | 377.4 |  | 377.399 | 0.01% | 2689742.3236 | 99.09%
00004239 | SINAPI | OPERADOR DE MOTONIVELADORA | Mão de Obra | H | 13.3045 |  | 27.48 |  | 365.61 |  | 365.6086 | 0.01% | 2690107.9322 | 99.11%
00014626 | SINAPI | ROLO COMPACTADOR VIBRATORIO TANDEM, ACO LISO, POTENCIA 125 HP, PESO SEM/COM LASTRO 10,20/11,65 T, LARGURA DE TRABALHO 1,73 M | Equipamento | UN | 0.0006172 |  | 540402.88 |  | 333.51 |  | 333.5143 | 0.01% | 2690441.4465 | 99.12%
00034714 | SINAPI | DISJUNTOR TIPO DIN/IEC, TRIPOLAR 63 A | Material | UN | 2.9974 |  | 108.8 |  | 326.11 |  | 326.114 | 0.01% | 2690767.5605 | 99.13%
00025969 | SINAPI | PORTA DENTE PARA FRESADORA | Material | UN | 0.59726 |  | 534.97 |  | 319.52 |  | 319.5163 | 0.01% | 2691087.0768 | 99.14%
00001106 | SINAPI | CAL HIDRATADA CH-I PARA ARGAMASSAS | Material | KG | 486.6649 |  | 0.65 |  | 316.33 |  | 316.3322 | 0.01% | 2691403.4089 | 99.15%
ED-14650 | SETOP | EPI PARA ELETRICISTA - HORISTA (ENCARGOS COMPLEMENTARES) | Serviços | hora | 342.4244 |  | 0.91 |  | 311.61 |  | 311.6062 | 0.01% | 2691715.0151 | 99.17%
55.10.35 | SUDECAP | ARMADOR | Mão de Obra | H | 15.1867 |  | 20.33 |  | 308.75 |  | 308.7452 | 0.01% | 2692023.7603 | 99.18%
MATED- 13057 | SETOP | TAMPO E ARO ARTICULADOS PARA CAIXA ZB - PASSEIO | Material | U | 1.9982 |  | 152.12 |  | 303.97 |  | 303.9734 | 0.01% | 2692327.7337 | 99.19%
MOED- 20129 | SETOP | AJUDANTE DE CARPINTEIRO | Mão de Obra | H | 21.3013 |  | 14.07 |  | 299.71 |  | 299.7095 | 0.01% | 2692627.4432 | 99.2%
MATED- 12338 | SETOP | MASTIQUE ELASTICO PARA JUNTA DE DILATAÇÃO | Material | U | 3.3692 |  | 87.61 |  | 295.18 |  | 295.1775 | 0.01% | 2692922.6208 | 99.21%
55.10.39 | SUDECAP | BOMBEIRO | Mão de Obra | H | 14.3444 |  | 20.32 |  | 291.48 |  | 291.4786 | 0.01% | 2693214.0994 | 99.22%
00009921 | SINAPI | USINA MISTURADORA DE SOLOS, DOSADORES TRIPLOS, CALHA VIBRATORIA CAPACIDADE DE 200 A 500 T/H, POTENCIA DE 75 KW | Material | UN | 0.0003074 |  | 928525.14 |  | 285.46 |  | 285.4568 | 0.01% | 2693499.5562 | 99.23%
ED-14684 | SETOP | FERRAMENTAS PARA CARPINTEIRO DE FORMA - HORISTA (ENCARGOS COMPLEMENTARES) | Serviços | hora | 751.1612 |  | 0.38 |  | 285.44 |  | 285.4412 | 0.01% | 2693784.9974 | 99.24%
ED-14646 | SETOP | EPI PARA AJUDANTE DE ELETRICISTA - HORISTA ( ENCARGOS COMPLEMENTARES) | Serviços | hora | 311.5239 |  | 0.91 |  | 283.49 |  | 283.4867 | 0.01% | 2694068.4842 | 99.25%
00003363 | SINAPI | GUINDAUTO HIDRAULICO, CAPACIDADE MAXIMA DE CARGA 6200 KG, MOMENTO MAXIMO DE CARGA 11,7 TM , ALCANCE MAXIMO HORIZONTAL 9,70 M, PARA MONTAGEM SOBRE CHASSI DE CAMINHAO PBT MINIMO 13000 KG (INCLUI MONTAGEM, NAO INCLUI CAMINHAO) | Equipamento | UN | 0.0030864 |  | 90950 |  | 280.71 |  | 280.7074 | 0.01% | 2694349.1916 | 99.26%
00025959 | SINAPI | OPERADOR DE PAVIMENTADORA / MESA VIBROACABADORA | Mão de Obra | H | 11.9179 |  | 23.12 |  | 275.54 |  | 275.5429 | 0.01% | 2694624.7345 | 99.27%
00025967 | SINAPI | APOIO DO PORTA DENTE PARA FRESADORA DE ASFALTO | Material | UN | 0.10859 |  | 2513.13 |  | 272.91 |  | 272.9077 | 0.01% | 2694897.6422 | 99.28%
MATED- 11355 | SETOP | Viga (largura: 30,00 mm / altura: 160,00 mm / tipo de madeira: peróba ) | Material | m | 29.1828 |  | 9.32 |  | 271.98 |  | 271.9837 | 0.01% | 2695169.626 | 99.29%
00043492 | SINAPI | EPI - FAMILIA SOLDADOR - HORISTA (ENCARGOS COMPLEMENTARES - COLETADO CAIXA) | Equipamento | H | 203.9002 |  | 1.3 |  | 265.07 |  | 265.0702 | 0.01% | 2695434.6962 | 99.3%
73.24.64 | SUDECAP | TUBO PVC ESGOTO RIGIDO JE NBR-7362/2 D= 150MM X 6M | Material | UN | 1.4987 |  | 175.5 |  | 263.02 |  | 263.0246 | 0.01% | 2695697.7208 | 99.31%
55.05.21 | SUDECAP | OPERADOR DE BETONEIRA | Mão de Obra | H | 14.2474 |  | 18.43 |  | 262.58 |  | 262.5792 | 0.01% | 2695960.3 | 99.32%
MATED- 13072 | SETOP | MEIO BLOCO DE CONCRETO ESTRUTURAL 19 X 19 X 19 CM, (FBK 4,5 MPA), A REVESTIR | Material | un | 179.6549 |  | 1.46 |  | 262.3 |  | 262.2962 | 0.01% | 2696222.5962 | 99.33%
00007640 | SINAPI | TRATOR DE PNEUS COM POTENCIA DE 85 CV, TRACAO 4 X 4, PESO COM LASTRO DE 4675 KG | Equipamento | UN | 0.0014459 |  | 179000 |  | 258.82 |  | 258.8218 | 0.01% | 2696481.418 | 99.34%
00039017 | SINAPI | ESPACADOR / DISTANCIADOR CIRCULAR COM ENTRADA LATERAL, EM PLASTICO, PARA VERGALHAO *4,2 A 12,5* MM, COBRIMENTO 20 MM | Material | UN | 1428.9404 |  | 0.18 |  | 257.21 |  | 257.2093 | 0.01% | 2696738.6273 | 99.35%
M3229 | SICRO3 | Película retrorrefletiva tipo I + SI | Material | m² | 0.89013 |  | 280.48 |  | 249.67 |  | 249.6663 | 0.01% | 2696988.2936 | 99.36%
ED-14688 | SETOP | FERRAMENTAS PARA PEDREIRO - HORISTA ( ENCARGOS COMPLEMENTARES) | Serviços | hora | 429.0009 |  | 0.58 |  | 248.82 |  | 248.8205 | 0.01% | 2697237.1141 | 99.37%
00000367 | SINAPI | AREIA GROSSA - POSTO JAZIDA/FORNECEDOR (RETIRADO NA JAZIDA, SEM TRANSPORTE) | Material | m³ | 4.1389 |  | 60 |  | 248.33 |  | 248.3346 | 0.01% | 2697485.4488 | 99.38%
00002705 | SINAPI | ENERGIA ELETRICA ATE 2000 KWH INDUSTRIAL, SEM DEMANDA | Material | KW/H | 250.11 |  | 0.99 |  | 247.61 |  | 247.6089 | 0.01% | 2697733.0576 | 99.39%
68.01.25 | SUDECAP | GASOLINA COMUM | Material | L | 43.9614 |  | 5.48 |  | 240.91 |  | 240.9087 | 0.01% | 2697973.9663 | 99.4%
MATED- 11810 | SETOP | CABO UNIPOLAR ISOLADO EM POLÍMERO TERMOPLÁSTICO, TIPO LSHF/ATOX, NÃO HALOGENADO, 450/750V, 70°C - BAIXA TENSÃO ( ENCORDOAMENTO: CLASSE 5 / SEÇÃO TRANSVERSAL: 16 MM2) | Material | m | 16.3057 |  | 14.76 |  | 240.67 |  | 240.6721 | 0.01% | 2698214.6384 | 99.41%
73.24.33 | SUDECAP | TUBO PVC ESG.RIG.REFORC. PB VIROLA ANEL D= 75MMX6M | Material | UN | 3.8566 |  | 60.16 |  | 232.01 |  | 232.0141 | 0.01% | 2698446.6525 | 99.41%
00001442 | SINAPI | COMPACTADOR DE SOLO TIPO PLACA VIBRATORIA REVERSIVEL, A GASOLINA, 4 TEMPOS, PESO DE 125 A 150 KG, FORCA CENTRIFUGA DE 2500 A 2800 KGF, LARG. TRABALHO DE 400 A 450 MM, FREQ VIBRACAO DE 4300 A 4500 RPM, VELOC. TRABALHO DE 15 A 20 M/MIN, POT. DE 5,5 A 6,0 HP | Equipamento | UN | 0.026182 |  | 8814.67 |  | 230.79 |  | 230.7895 | 0.01% | 2698677.4421 | 99.42%
ED-14505 | SETOP | GRELHA PARA CAIXA COLETORA DE ÁGUA PLUVIAL EM BARRA CHATA 3/4"X1/8" COM REQUADRO EM CANTONEIRA 7/8"X1/8", INCLUSIVE UMA (1) DEMÃO DE FUNDO ANTICORROSIVO E DUAS (2 ) DEMÃOS DE PINTURA ESMALTE (FABRICAÇÃO) | Serviços | m² | 0.53953 |  | 425.78 |  | 229.72 |  | 229.7197 | 0.01% | 2698907.1618 | 99.43%
72.10.01 | SUDECAP | DISCO DIAMANTADO D=14" PRECISION OU EQUIVALENTE | Material | UN | 1.4852 |  | 154.54 |  | 229.52 |  | 229.5224 | 0.01% | 2699136.6842 | 99.44%
00010527 | SINAPI | LOCACAO DE ANDAIME METALICO TUBULAR DE ENCAIXE, TIPO DE TORRE, COM LARGURA DE 1 ATE 1,5 M E ALTURA DE *1,00* M (INCLUSO SAPATAS FIXAS OU RODIZIOS) | Equipamento | MXMES | 14.9869 |  | 15 |  | 224.8 |  | 224.8028 | 0.01% | 2699361.487 | 99.45%
ED-14686 | SETOP | FERRAMENTAS PARA ELETRICISTA - HORISTA ( ENCARGOS COMPLEMENTARES) | Serviços | hora | 342.4244 |  | 0.62 |  | 212.3 |  | 212.3031 | 0.01% | 2699573.7901 | 99.46%
79.02.05 | SUDECAP | TIJOLO CERAM. MACICO REQUEIMADO 20X10X5CM C/FRETE | Material | UN | 373.1367 |  | 0.56 |  | 208.96 |  | 208.9566 | 0.01% | 2699782.7467 | 99.46%
73.24.51 | SUDECAP | TUBO PVC ESGOTO D= 50MM X 6M PLASTUBOS | Material | UN | 6.7446 |  | 29.88 |  | 201.53 |  | 201.5294 | 0.01% | 2699984.2761 | 99.47%
68.01.03 | SUDECAP | ETANOL | Material | L | 54.9518 |  | 3.65 |  | 200.57 |  | 200.5741 | 0.01% | 2700184.8502 | 99.48%
ED-48308 | SETOP | ARGAMASSA, TRAÇO 1:2:9 ( CIMENTO, CAL E AREIA), PREPARO MECÂNICO | Serviços | m³ | 0.5613 |  | 354.75 |  | 199.12 |  | 199.1211 | 0.01% | 2700383.9712 | 99.49%
ED-14682 | SETOP | FERRAMENTAS PARA AJUDANTE DE ELETRICISTA - HORISTA ( ENCARGOS COMPLEMENTARES) | Serviços | hora | 311.5239 |  | 0.62 |  | 193.14 |  | 193.1448 | 0.01% | 2700577.116 | 99.49%
MATED- 11184 | SETOP | Rolo compactador autopropelido vibratório tipo tandem, cilindros lisos em aço , diesel, potência 130 HP, peso operacional 10 t ( LOCACAO COM OPERADOR , COMBUSTIVEL E MANUTENCAO) | Material | U | 5.1336 |  | 37.42 |  | 192.1 |  | 192.0992 | 0.01% | 2700769.2153 | 99.5%
007282 | SBC | QUADRO - CAIXA HERMETICA PARA QUADRO DE COMANDO 30x20x15cm | Material | UN | 0.99912 |  | 190.25 |  | 190.08 |  | 190.0833 | 0.01% | 2700959.2985 | 99.51%
MATED- 13098 | SETOP | SEGURO - HORISTA ( ENCARGOS COMPLEMENTARES) | Material | hora | 3084.9112 |  | 0.06 |  | 185.09 |  | 185.0947 | 0.01% | 2701144.3932 | 99.51%
50.41.11 | SUDECAP | CHP/SERRA CLIPPER MECAN A GASOLINA OU EQUIVALENTE 8HP | Equipamento | H | 18.565 |  | 9.95 |  | 184.72 |  | 184.7214 | 0.01% | 2701329.1146 | 99.52%
ED-5236 | SETOP | CURSO DE CAPACITAÇÃO PARA SERVENTE ( ENCARGOS COMPLEMENTARES) - HORISTA | Serviços | hora | 1080.4439 |  | 0.17 |  | 183.68 |  | 183.6755 | 0.01% | 2701512.7901 | 99.53%
00004226 | SINAPI | GAS DE COZINHA - GLP | Material | KG | 27.2891 |  | 6.67 |  | 182.02 |  | 182.0181 | 0.01% | 2701694.8081 | 99.53%
00043468 | SINAPI | FERRAMENTAS - FAMILIA SOLDADOR - HORISTA (ENCARGOS COMPLEMENTARES - COLETADO CAIXA) | Equipamento | H | 203.9002 |  | 0.89 |  | 181.47 |  | 181.4711 | 0.01% | 2701876.2793 | 99.54%
ED-8461 | SETOP | FORMA E DESFORMA PARA LAJE DE MADEIRA COM TÁBUA E SARRAFO, REAPROVEITAMENTO (3X), EXCLUSIVE ESCORAMENTO | Serviços | m² | 4.4419 |  | 40 |  | 177.68 |  | 177.6761 | 0.01% | 2702053.9554 | 99.55%
MATED- 11358 | SETOP | MADEIRA ROLICA SEM TRATAMENTO, EUCALIPTO OU EQUIVALENTE DA REGIAO, H = 3 M, D = 20 A 24 CM (PARA ESCORAMENTO) | Material | m | 21.3013 |  | 8.27 |  | 176.16 |  | 176.1619 | 0.01% | 2702230.1173 | 99.55%
MOED- 20151 | SETOP | PINTOR | Mão de Obra | H | 9.7827 |  | 17.87 |  | 174.82 |  | 174.8165 | 0.01% | 2702404.9338 | 99.56%
ED-14454 | SETOP | BANCO DE MADEIRA EM TÁBUA, MEDINDO ( 105X30X35)CM, PARA VESTIÁRIO/REFEITÓRIO DE OBRA (FABRICAÇÃO) | Serviços | un | 3.9965 |  | 43.34 |  | 173.21 |  | 173.2081 | 0.01% | 2702578.1419 | 99.57%
00037754 | SINAPI | CAMINHAO TOCO, PESO BRUTO TOTAL 14300 KG, CARGA UTIL MAXIMA 9590 KG, DISTANCIA ENTRE EIXOS 4,76 M, POTENCIA 185 CV (INCLUI CABINE E CHASSI, NAO INCLUI CARROCERIA) | Equipamento | UN | 0.0005803 |  | 296494.69 |  | 172.05 |  | 172.0532 | 0.01% | 2702750.1951 | 99.57%
MATED- 8359 | SETOP | BARRA AÇO CA-50 (BITOLA: 20,00 MM / MASSA LINEAR: 2,466 KG/M) | Material | Kg | 20.6654 |  | 8.18 |  | 169.04 |  | 169.0434 | 0.01% | 2702919.2385 | 99.58%
00037411 | SINAPI | TELA DE ACO SOLDADA GALVANIZADA/ZINCADA PARA ALVENARIA, FIO D = *1,24 MM, MALHA 25 X 25 MM | Material | m² | 5.2917 |  | 31.83 |  | 168.44 |  | 168.4351 | 0.01% | 2703087.6736 | 99.58%
MATED- 11197 | SETOP | Trator sobre pneus, diesel, potência 88 HP | Material | U | 3.1113 |  | 53.01 |  | 164.93 |  | 164.9285 | 0.01% | 2703252.602 | 99.59%
ED-5224 | SETOP | CURSO DE CAPACITAÇÃO PARA ELETRICISTA ( ENCARGOS COMPLEMENTARES) - HORISTA | Serviços | hora | 342.4244 |  | 0.47 |  | 160.94 |  | 160.9395 | 0.01% | 2703413.5415 | 99.6%
73.24.63 | SUDECAP | TUBO PVC ESGOTO RIGIDO JE NBR-7362/2 D= 100MM X 6M | Material | UN | 1.7318 |  | 92.39 |  | 160.01 |  | 160.0055 | 0.01% | 2703573.547 | 99.6%
00004083 | SINAPI | ENCARREGADO GERAL DE OBRAS | Mão de Obra | H | 3.6251 |  | 43.59 |  | 158.02 |  | 158.0172 | 0.01% | 2703731.5642 | 99.61%
00000406 | SINAPI | FITA ACO INOX PARA CINTAR POSTE, L = 19 MM, E = 0,5 MM (ROLO DE 30M) | Material | UN | 1.9982 |  | 78.21 |  | 156.28 |  | 156.2829 | 0.01% | 2703887.8472 | 99.61%
MATED- 11729 | SETOP | MICTÓRIO DE AÇO INOXIDÁVEL COLETIVO ( MATERIAL: AÇO INOX AISI 304/CHAPA: 22/ESPESSURA : 0,8MM/LARGURA: 29CM/ ALTURA: 35CM) | Material | m | 0.21981 |  | 704.34 |  | 154.82 |  | 154.819 | 0.01% | 2704042.6662 | 99.62%
063001 | SBC | PROGRAMADOR HORARIO DIGITAL, BIVOLT, DIARIO OU SEMANAL, DISPLAY EM CRISTAL LIQUIDO, COM MINIMO DE 08 PROGRAMACOES - REF. 7PV03 SIEMENS | Material | UN | 0.99912 |  | 152.25 |  | 152.12 |  | 152.1166 | 0.01% | 2704194.7828 | 99.63%
ED-48319 | SETOP | CONCRETO ESTRUTURAL, PREPARADO EM OBRA COM BETONEIRA, CONTROLE "A", COM FCK 30 MPA, BRITA Nº (1 E 2), CONSISTÊNCIA PARA VIBRAÇÃO (FABRICAÇÃO) | Serviços | m³ | 0.35879 |  | 423.04 |  | 151.78 |  | 151.7805 | 0.01% | 2704346.5633 | 99.63%
00043475 | SINAPI | FERRAMENTAS - FAMILIA ENCARREGADO GERAL - MENSALISTA (ENCARGOS COMPLEMENTARES - COLETADO CAIXA) | Equipamento | MES | 9.9912 |  | 14.97 |  | 149.57 |  | 149.5688 | 0.01% | 2704496.1321 | 99.64%
00037514 | SINAPI | MINICARREGADEIRA SOBRE RODAS, POTENCIA LIQUIDA DE *47* HP, CAPACIDADE NOMINAL DE OPERACAO DE *646* KG | Equipamento | UN | 0.0005741 |  | 255000 |  | 146.39 |  | 146.3946 | 0.01% | 2704642.5267 | 99.64%
MATED- 11177 | SETOP | LOCAÇÃO CAÇAMBA ESTACIONÁRIA (MATERIAL: AÇO CARBONO¦ CAPACIDADE EM VOLUME: 5M3¦CAPACIDADE EM TONELADAS: 7,5TON* APLICAÇÃO: REMOÇÃO DE ENTULHO E/OU TERRA)* VALOR REFERENCIAIS APROXIMADOS | Material | un | 1.3213 |  | 110 |  | 145.35 |  | 145.3453 | 0.01% | 2704787.872 | 99.65%
74.44.29 | SUDECAP | HASTE DE ATERRAMENTO EM ACO COM 2,40 M DE COMPRIMENTO E DN = 5/8", REVESTIDA COM BAIXA CAMADA DE COBRE, SEM CONECTOR | Material | UN | 1.9982 |  | 69.58 |  | 139.04 |  | 139.0381 | 0.01% | 2704926.9101 | 99.65%
00010489 | SINAPI | VIDRACEIRO | Mão de Obra | H | 9.2868 |  | 14.5 |  | 134.66 |  | 134.6593 | 0% | 2705061.5694 | 99.66%
MATED- 11448 | SETOP | TINTA ACRÍLICA (TIPO: PREMIUM/ACABAMENTO: FOSCO) | Material | l | 7.0288 |  | 18.88 |  | 132.7 |  | 132.7044 | 0% | 2705194.2738 | 99.66%
MATED- 11160 | SETOP | AQUECEDOR DE MARMITA (MATERIAL: AÇO INOX¦ QUANTIDADE BANDEJAS: 2¦ TENSÃO: 127V¦220V¦ NÚMERO DE MARMITAS: 25 ¦NÚMERO DE BANDEJAS: 2¦ COMPRIMENTO*: 60CM¦ LARGURA*: 90CM¦ALTURA*: 85CM)*MEDIDAS REFERENCIAIS APROXIMADAS | Material | un | 0.19982 |  | 652.66 |  | 130.42 |  | 130.4176 | 0% | 2705324.6914 | 99.67%
MATED- 12991 | SETOP | CINTA CIRCULAR EM ACO GALVANIZADO DE 150 MM DE DIAMETRO PARA FIXACAO DE CAIXA MEDICAO | Material | U | 5.9947 |  | 21.74 |  | 130.33 |  | 130.3257 | 0% | 2705455.0171 | 99.67%
ED-8460 | SETOP | FORMA E DESFORMA PARA VIGA DE MADEIRA COM TÁBUA E SARRAFO, REAPROVEITAMENTO (3X), EXCLUSIVE ESCORAMENTO | Serviços | m² | 2.7845 |  | 46.76 |  | 130.2 |  | 130.2021 | 0% | 2705585.2192 | 99.68%
00013726 | SINAPI | VASSOURA MECANICA REBOCAVEL COM ESCOVA CILINDRICA LARGURA UTIL DE VARRIMENTO = 2,44M | Equipamento | UN | 0.0021961 |  | 59070.66 |  | 129.72 |  | 129.7235 | 0% | 2705714.9427 | 99.68%
71.01.07 | SUDECAP | TABUA DE PINUS EXP.= 1" L=25 CM | Material | m² | 6.2255 |  | 20 |  | 124.51 |  | 124.5092 | 0% | 2705839.4519 | 99.69%
8807 | ORSE | Chapa de aço galvanizado nº 14 - e=1,95mm - dimensões 2,00x1,00m | Material | m² | 0.59947 |  | 204.65 |  | 122.68 |  | 122.6824 | 0% | 2705962.1343 | 99.69%
00001575 | SINAPI | TERMINAL A COMPRESSAO EM COBRE ESTANHADO PARA CABO 16 MM2, 1 FURO E 1 COMPRESSAO, PARA PARAFUSO DE FIXACAO M6 | Material | UN | 61.9457 |  | 1.98 |  | 122.65 |  | 122.6524 | 0% | 2706084.7867 | 99.7%
71.14.08 | SUDECAP | CHAPA DE MADEIRA COMPENSADA RESINADA PARA FORMA DE CONCRETO, DE *2,2 X 1,1* M, E = 12 MM | Material | m² | 8.2582 |  | 14.85 |  | 122.63 |  | 122.6336 | 0% | 2706207.4204 | 99.7%
00040304 | SINAPI | PREGO DE ACO POLIDO COM CABECA DUPLA 17 X 27 (2 1/2 X 11) | Material | KG | 5.2212 |  | 23.15 |  | 120.87 |  | 120.8703 | 0% | 2706328.2907 | 99.7%
74.51.60 | SUDECAP | CAIXA DE INSPEÇÃO PVC Ø300X300mm COM TAMPA DE FERRO FUNDIDO | Material | UN | 1.9982 |  | 60 |  | 119.89 |  | 119.8948 | 0% | 2706448.1855 | 99.71%
MATED- 12567 | SETOP | ELETRODUTO DE AÇO GALVANIZADO (TIPO: LEVE/ DIÂMETRO: 1.1/4") | Material | m | 10.9904 |  | 10.58 |  | 116.28 |  | 116.278 | 0% | 2706564.4636 | 99.71%
ED-5235 | SETOP | CURSO DE CAPACITAÇÃO PARA PEDREIRO ( ENCARGOS COMPLEMENTARES) - HORISTA | Serviços | hora | 429.0009 |  | 0.26 |  | 111.54 |  | 111.5402 | 0% | 2706676.0038 | 99.72%
MATED- 11175 | SETOP | ROLO COMPACTADOR VIBRATORIO, PE DE CARNEIRO, AUTOPROPELIDO, POTENCIA = 125 HP, PESO = 11,1 T, FORCA DE IMPACTO = 31,1 T ( LOCACAO COM OPERADOR , COMBUSTIVEL E MANUTENCAO) | Material | U | 2.0223 |  | 54 |  | 109.21 |  | 109.2056 | 0% | 2706785.2094 | 99.72%
MATED- 11224 | SETOP | ARMÁRIO (COR: CINZA¦ MATERIAL: AÇO¦NÚMERO DE PORTAS: DUAS (2) PORTAS¦ALTURA*: 170CM¦ LARGURA*: 75CM¦ PROFUNIDADE*: 35CM)* MEDIDAS REFERENCIAIS APROXIMADAS | Material | un | 0.39965 |  | 272.45 |  | 108.88 |  | 108.8845 | 0% | 2706894.0939 | 99.72%
MATED- 12352 | SETOP | ARGAMASSA COLANTE ( TIPO: AC-III) | Material | Kg | 83.1271 |  | 1.29 |  | 107.23 |  | 107.2339 | 0% | 2707001.3279 | 99.73%
00001788 | SINAPI | CURVA 90 GRAUS DE FERRO GALVANIZADO, COM ROSCA BSP FEMEA, DE 1 1/4" | Material | UN | 1.9982 |  | 53.34 |  | 106.59 |  | 106.5865 | 0% | 2707107.9144 | 99.73%
ED-5231 | SETOP | CURSO DE CAPACITAÇÃO PARA CARPINTEIRO DE FÔRMAS (ENCARGOS COMPLEMENTARES) - HORISTA | Serviços | hora | 751.1612 |  | 0.14 |  | 105.16 |  | 105.1626 | 0% | 2707213.0769 | 99.74%
P9824 | SICRO3 | Servente | Mão de Obra | h | 6.4971 |  | 16.17 |  | 105.06 |  | 105.0581 | 0% | 2707318.135 | 99.74%
00036484 | SINAPI | ESPARGIDOR DE ASFALTO PRESSURIZADO, TANQUE 6 M3 COM ISOLACAO TERMICA, AQUECIDO COM 2 MACARICOS, COM BARRA ESPARGIDORA 3,60 M, A SER MONTADO SOBRE CAMINHAO | Equipamento | UN | 0.0005803 |  | 179165.83 |  | 103.97 |  | 103.9683 | 0% | 2707422.1033 | 99.74%
ED-5225 | SETOP | CURSO DE CAPACITAÇÃO PARA AUXILIAR DE ELETRICISTA (ENCARGOS COMPLEMENTARES) - HORISTA | Serviços | hora | 311.5239 |  | 0.33 |  | 102.8 |  | 102.8029 | 0% | 2707524.9062 | 99.75%
MATED- 11251 | SETOP | PEDRA BRITADA POSTO OBRA (NÚMERO: 2/ GRANULOMETRIA: 19-38 MM) | Material | m³ | 1.3294 |  | 74.7 |  | 99.31 |  | 99.3057 | 0% | 2707624.2119 | 99.75%
00000982 | SINAPI | CABO DE COBRE, FLEXIVEL, CLASSE 4 OU 5, ISOLACAO EM PVC/A, ANTICHAMA BWF-B, 1 CONDUTOR, 450/750 V, SECAO NOMINAL 6 MM2 | Material | M | 19.0233 |  | 5.17 |  | 98.35 |  | 98.3505 | 0% | 2707722.5625 | 99.76%
00000862 | SINAPI | CABO DE COBRE NU 10 MM2 MEIO-DURO | Material | M | 11.9895 |  | 8.13 |  | 97.47 |  | 97.4745 | 0% | 2707820.037 | 99.76%
00005068 | SINAPI | PREGO DE ACO POLIDO COM CABECA 17 X 21 (2 X 11) | Material | KG | 5.1871 |  | 18.76 |  | 97.31 |  | 97.3106 | 0% | 2707917.3475 | 99.76%
77.05.51 | SUDECAP | PREGO DE ACO POLIDO COM CABECA 18 X 30 (2 3/4 X 10) | Material | KG | 6.9886 |  | 13.9 |  | 97.14 |  | 97.142 | 0% | 2708014.4895 | 99.77%
73.54.02 | SUDECAP | KIT PADRAO COPASA 3/4" DE METAL OU EQUIVALENTE | Material | UN | 0.49956 |  | 189 |  | 94.42 |  | 94.4172 | 0% | 2708108.9067 | 99.77%
00003911 | SINAPI | LUVA DE FERRO GALVANIZADO, COM ROSCA BSP, DE 1 1/4" | Material | UN | 5.9947 |  | 15.71 |  | 94.18 |  | 94.1774 | 0% | 2708203.0841 | 99.77%
MOED- 20143 | SETOP | BOMBEIRO/ ENCANADOR | Mão de Obra | H | 5.2226 |  | 17.87 |  | 93.33 |  | 93.3282 | 0% | 2708296.4123 | 99.78%
MATED- 11241 | SETOP | PRATELEIRA DE MADEIRA PINTADA DE ESMALTE, EM CONSOLE DE METAL | Material | m² | 1.0214 |  | 90 |  | 91.93 |  | 91.9282 | 0% | 2708388.3405 | 99.78%
00034709 | SINAPI | DISJUNTOR TIPO DIN/IEC, TRIPOLAR DE 10 ATE 50A | Material | UN | 0.99912 |  | 91.1 |  | 91.02 |  | 91.0202 | 0% | 2708479.3606 | 99.78%
ED-48305 | SETOP | ARGAMASSA, TRAÇO 1:6 ( CIMENTO E AREIA), PREPARO MECÂNICO | Serviços | m³ | 0.2974 |  | 304.53 |  | 90.57 |  | 90.567 | 0% | 2708569.9276 | 99.79%
00040637 | SINAPI | MAQUINA DEMARCADORA DE FAIXA DE TRAFEGO A FRIO, AUTOPROPELIDA, MOTOR DIESEL 38 HP | Equipamento | UN | 0.0001542 |  | 577028.25 |  | 88.96 |  | 88.9574 | 0% | 2708658.885 | 99.79%
50.20.18 | SUDECAP | CHP/ESCAVADEIRA KOMATSU PC 150 SE - 103 HP | Equipamento | H | 0.64382 |  | 136.74 |  | 88.04 |  | 88.0353 | 0% | 2708746.9203 | 99.79%
MATED- 11284 | SETOP | BARRA AÇO CA-60 (BITOLA: 4,20 MM / MASSA LINEAR: 0 ,109 KG/M) | Material | Kg | 10.3327 |  | 8.41 |  | 86.9 |  | 86.8982 | 0% | 2708833.8186 | 99.8%
74.46.66 | SUDECAP | POSTE AÇO GALVANIZADO TIPO PA4 - D=102MM / H=7,OM / E=2MM | Material | UN | 0.24978 |  | 332.28 |  | 83 |  | 82.9972 | 0% | 2708916.8158 | 99.8%
00001543 | SINAPI | TERMINAL METALICO A PRESSAO PARA 1 CABO DE 16 A 25 MM2, COM 2 FUROS PARA FIXACAO | Material | UN | 2.9974 |  | 27.69 |  | 83 |  | 82.9972 | 0% | 2708999.813 | 99.8%
ED-14647 | SETOP | EPI PARA ARMADOR - HORISTA (ENCARGOS COMPLEMENTARES) | Serviços | hora | 86.106 |  | 0.95 |  | 81.8 |  | 81.8007 | 0% | 2709081.6136 | 99.81%
P9801 | SICRO3 | Ajudante | Mão de Obra | h | 4.4816 |  | 18.14 |  | 81.29 |  | 81.2871 | 0% | 2709162.9007 | 99.81%
P9830 | SICRO3 | Montador | Mão de Obra | h | 2.8652 |  | 28.14 |  | 80.63 |  | 80.6266 | 0% | 2709243.5273 | 99.81%
12387 | ORSE | Fita de sinalização subterrânea - "REDE ELETRICA ENERGIZADA" | Material | m | 109.9036 |  | 0.73 |  | 80.23 |  | 80.2296 | 0% | 2709323.7569 | 99.81%
00043470 | SINAPI | FERRAMENTAS - FAMILIA ALMOXARIFE - MENSALISTA (ENCARGOS COMPLEMENTARES - COLETADO CAIXA) | Equipamento | MES | 9.9912 |  | 7.9 |  | 78.93 |  | 78.9308 | 0% | 2709402.6877 | 99.82%
MATED- 14408 | SETOP | JANELA METÁLICA (TIPO: BASCULANTE/MATERIAL: ALUMÍNIO/DIMENSÃO: 80X80/ACABAMENTO : FOSCO/VIDROS: INCLUSOS ) | Material | un | 0.59947 |  | 130.5 |  | 78.23 |  | 78.2314 | 0% | 2709480.9191 | 99.82%
MATED- 11357 | SETOP | Viga (largura: 60,00 mm / altura: 160,00 mm / tipo de madeira: peroba) | Material | m | 4.2603 |  | 18.12 |  | 77.2 |  | 77.196 | 0% | 2709558.1151 | 99.82%
83.05.20 | SUDECAP | REDE DE VOLEY RECREACAO, 1 LONA ( MARCA FILO) | Material | UN | 0.99912 |  | 77.21 |  | 77.14 |  | 77.1423 | 0% | 2709635.2574 | 99.83%
00037760 | SINAPI | CAMINHAO TOCO, PESO BRUTO TOTAL 16000 KG, CARGA UTIL MAXIMA 13071 KG, DISTANCIA ENTRE EIXOS 4,80 M, POTENCIA 230 CV (INCLUI CABINE E CHASSI, NAO INCLUI CARROCERIA) | Equipamento | UN | 0.0002314 |  | 333331.9 |  | 77.13 |  | 77.132 | 0% | 2709712.3894 | 99.83%
00002502 | SINAPI | ELETRODUTO FLEXIVEL, EM ACO GALVANIZADO, REVESTIDO EXTERNAMENTE COM PVC PRETO, DIAMETRO EXTERNO DE 40 MM (1 1/4"), TIPO SEALTUBO | Material | M | 2.9974 |  | 25.18 |  | 75.47 |  | 75.4738 | 0% | 2709787.8632 | 99.83%
MATED- 11837 | SETOP | ELETRODUTO DE PVC RÍGIDO ROSCÁVEL ( DIÂMETRO DA SEÇÃO: 3/4 " ) | Material | m | 33.0953 |  | 2.24 |  | 74.13 |  | 74.1334 | 0% | 2709861.9966 | 99.83%
MATED- 11182 | SETOP | PÁ-CARREGADEIRA sobre pneus, diesel, potência 177 HP | Material | U | 0.58736 |  | 124.17 |  | 72.93 |  | 72.9331 | 0% | 2709934.9297 | 99.84%
MATED- 9529 | SETOP | SILICONE ACÉTICO (COR: INCOLOR/APLICAÇÃO: USO GERAL/REFIL: 9") | Material | Kg | 0.99912 |  | 72.27 |  | 72.21 |  | 72.2067 | 0% | 2710007.1364 | 99.84%
MATED- 11120 | SETOP | VIDRO LISO INCOLOR E = 3 MM COLOCADO | Material | m² | 1.0791 |  | 66.56 |  | 71.82 |  | 71.8218 | 0% | 2710078.9582 | 99.84%
00004233 | SINAPI | OPERADOR DE USINA DE ASFALTO, DE SOLOS OU DE CONCRETO | Mão de Obra | H | 3.5922 |  | 19.86 |  | 71.34 |  | 71.3416 | 0% | 2710150.2998 | 99.84%
MATED- 11385 | SETOP | PORTA LISA DE MADEIRA ( ESPESSURA: 35MM/ LARGURA: 80CM/ALTURA: 210CM/TIPO DE MADEIRA: IMBUIA/ENCABEÇADA: SIM/ TIPO ACABAMENTO: VENIZ - NÃO INCLUSO) | Material | U | 0.99912 |  | 69.83 |  | 69.77 |  | 69.7688 | 0% | 2710220.0686 | 99.85%
74.16.43 | SUDECAP | CABO DE COBRE, FLEXIVEL, CLASSE 4 OU 5, ISOLACAO EM PVC/A, ANTICHAMA BWF-B, COBERTURA PVC-ST1, ANTICHAMA BWF-B, 1 CONDUTOR, 0,6/1 KV, SECAO NOMINAL 25 MM2 | Material | M | 4.3961 |  | 15.23 |  | 66.95 |  | 66.9533 | 0% | 2710287.0219 | 99.85%
00039380 | SINAPI | BASE PARA RELE COM SUPORTE METALICO | Material | UN | 3.9965 |  | 16.6 |  | 66.34 |  | 66.3418 | 0% | 2710353.3637 | 99.85%
00038775 | SINAPI | LUMINARIA TIPO TARTARUGA PARA AREA EXTERNA EM ALUMINIO, COM GRADE, PARA 1 LAMPADA, BASE E27, POTENCIA MAXIMA 40/60 W (NAO INCLUI LAMPADA) | Material | UN | 0.99912 |  | 66.11 |  | 66.05 |  | 66.0521 | 0% | 2710419.4157 | 99.85%
00003119 | SINAPI | FERROLHO COM FECHO / TRINCO REDONDO, EM ACO GALVANIZADO / ZINCADO, DE SOBREPOR, COM COMPRIMENTO DE 2" E ESPESSURA MINIMA DA CHAPA DE 0,90 MM, PARA PORTAS E JANELAS | Material | UN | 25.9772 |  | 2.51 |  | 65.2 |  | 65.2028 | 0% | 2710484.6185 | 99.86%
84.20.20 | SUDECAP | FITA ZEBRADA PARA SINALIZAÇAO ROLO DE 200M | Material | M | 924.2394 |  | 0.07 |  | 64.7 |  | 64.6968 | 0% | 2710549.3153 | 99.86%
MATED- 11216 | SETOP | MESA (APLICAÇÃO: ESCRITÓRIO¦COR: CINZA¦ MATERIAL: MADEIRA MDP COM PÉS DE METALON¦ NÚMERO DE GAVETAS: TRÊS (3) PORTAS¦ COMPRIMENTO*: 150CM¦ ALTURA*: 75CM¦ PROFUNIDADE*: 60CM)* MEDIDAS REFERENCIAIS APROXIMADAS | Material | un | 0.39965 |  | 159 |  | 63.54 |  | 63.5443 | 0% | 2710612.8596 | 99.86%
ED-8560 | SETOP | FORMA PARA VIGA-CINTA/ BLOCO COM CHAPA DE COMPENSADO PLASTIFICADO, ESP. 12MM (FABRICAÇÃO) | Serviços | m² | 0.83926 |  | 71.3 |  | 59.84 |  | 59.8395 | 0% | 2710672.6991 | 99.86%
ED-8459 | SETOP | FORMA E DESFORMA PARA PILAR DE MADEIRA COM TÁBUA E SARRAFO, REAPROVEITAMENTO (3X), EXCLUSIVE ESCORAMENTO | Serviços | m² | 1.0608 |  | 56.37 |  | 59.79 |  | 59.7946 | 0% | 2710732.4937 | 99.87%
MATED- 11222 | SETOP | ARQUIVO (APLICAÇÃO: ESCRITÓRIO¦MATERIAL: AÇO¦ COR: CINZA¦ QUANTIDADE DE GAVETAS: 3¦ MODELO: OFÍCIO¦ ALTURA*: 110CM¦ LARGURA *: 45CM¦ PROFUNIDADE*: 55CM)*MEDIDAS REFERENCIAIS APROXIMADAS | Material | un | 0.19982 |  | 299 |  | 59.75 |  | 59.7476 | 0% | 2710792.2413 | 99.87%
MATED- 12522 | SETOP | FITA ISOLANTE ANTI- CHAMA | Material | m | 170.9401 |  | 0.34 |  | 58.12 |  | 58.1196 | 0% | 2710850.3609 | 99.87%
ED-14549 | SETOP | MESA DE MADEIRA EM TÁBUA, MEDINDO ( 220X70X80)CM, PARA REFEITÓRIO DE OBRA ( FABRICAÇÃO) | Serviços | un | 0.39965 |  | 143.5 |  | 57.35 |  | 57.3497 | 0% | 2710907.7106 | 99.87%
MOED- 20132 | SETOP | AJUDANTE DE PINTOR | Mão de Obra | H | 4.8913 |  | 11.69 |  | 57.18 |  | 57.1798 | 0% | 2710964.8904 | 99.87%
E9687 | SICRO3 | Caminhão carroceria com capacidade de 5 t - 115 kW | Equipamento | UN | 0.30191 | 0.69939 | 95.67 | 39.23 | 28.89 | 27.44 | 56.3223 | 0% | 2711021.2127 | 99.88%
71.01.05 | SUDECAP | TABUA DE MADEIRA APARELHADA *2,5 X 25* CM, MACARANDUBA, ANGELIM OU EQUIVALENTE DA REGIAO | Material | m² | 1.3248 |  | 42 |  | 55.64 |  | 55.6432 | 0% | 2711076.8559 | 99.88%
MATED- 11783 | SETOP | FIO ISOLADO EM POLÍMERO TERMOPLÁSTICO, TIPO PVC, 450/750V, 70°C - BAIXA TENSAO ( ENCORDOAMENTO: CLASSE 1/SEÇÃO TRANSVERSAL: 2,5MM2) | Material | m | 56.1991 |  | 0.96 |  | 53.95 |  | 53.9511 | 0% | 2711130.807 | 99.88%
MATED- 11749 | SETOP | RESERVATÓRIO D´ÁGUA ( MATERIAL: POLIETILENO¦ CAPACIDADE: 1.000L¦ FORMA: CILÍNDRICA¦PESO: 17KG*)*VALORES REFERENCIAIS APROXIMADOS | Material | un | 0.19982 |  | 268.85 |  | 53.72 |  | 53.7229 | 0% | 2711184.5299 | 99.88%
00007164 | SINAPI | TELA DE ARAME ONDULADA, FIO *2,77* MM (12 BWG), MALHA 5 X 5 CM, H = 2 M | Material | m² | 1.0281 |  | 51.5 |  | 52.95 |  | 52.9471 | 0% | 2711237.477 | 99.88%
00000031 | SINAPI | ACO CA-50, 12,5 MM, VERGALHAO | Material | KG | 11.9895 |  | 4.27 |  | 51.2 |  | 51.1951 | 0% | 2711288.6721 | 99.89%
021908 | SBC | ALUGUEL MENSAL LIXADEIRA BOSCH 1323 | Material | MES | 1.0159 |  | 50 |  | 50.79 |  | 50.7939 | 0% | 2711339.466 | 99.89%
MATED- 11221 | SETOP | REFRIGERADOR ( CAPACIDADE: 122L¦COR: BRANCA¦QUANTIDADE DE PORTAS: 1¦TENSÃO: 127V) | Material | un | 0.19982 |  | 250 |  | 49.96 |  | 49.9562 | 0% | 2711389.4222 | 99.89%
ED-14683 | SETOP | FERRAMENTAS PARA ARMADOR - HORISTA ( ENCARGOS COMPLEMENTARES) | Serviços | hora | 86.106 |  | 0.58 |  | 49.94 |  | 49.9415 | 0% | 2711439.3637 | 99.89%
60.35.44 | SUDECAP | ARAME RECOZIDO 18 BWG, 1,25 MM (0,01 KG/M) | Material | KG | 3.0373 |  | 15.97 |  | 48.51 |  | 48.5063 | 0% | 2711487.8699 | 99.89%
MATED- 11685 | SETOP | TUBO PBV DE PVC BRANCO PARA ESGOTO SERIE NORMAL (DIÂMETRO DA SEÇÃO: 100MM) | Material | m | 4.0177 |  | 11.94 |  | 47.97 |  | 47.9716 | 0% | 2711535.8416 | 99.9%
P9823 | SICRO3 | Serralheiro | Mão de Obra | h | 1.8661 |  | 25.7 |  | 47.96 |  | 47.9606 | 0% | 2711583.8021 | 99.9%
00037736 | SINAPI | TANQUE DE ACO CARBONO NAO REVESTIDO, PARA TRANSPORTE DE AGUA COM CAPACIDADE DE 10 M3, COM BOMBA CENTRIFUGA POR TOMADA DE FORCA, VAZAO MAXIMA *75* M3/H (INCLUI MONTAGEM, NAO INCLUI CAMINHAO) | Material | UN | 0.0006558 |  | 72850 |  | 47.78 |  | 47.7768 | 0% | 2711631.579 | 99.9%
00002625 | SINAPI | CURVA 135 GRAUS, PARA ELETRODUTO, EM ACO GALVANIZADO ELETROLITICO, DIAMETRO DE 32 MM (1 1/4") | Material | UN | 1.9982 |  | 23.78 |  | 47.52 |  | 47.5183 | 0% | 2711679.0973 | 99.9%
MATED- 11202 | SETOP | Grade de disco, faixa de trabalho 3,5 m | Material | U | 3.1113 |  | 14.87 |  | 46.26 |  | 46.2646 | 0% | 2711725.3619 | 99.9%
00012815 | SINAPI | FITA CREPE ROLO DE 25 MM X 50 M | Material | UN | 5.5517 |  | 8.07 |  | 44.8 |  | 44.8025 | 0% | 2711770.1644 | 99.9%
MATED- 11360 | SETOP | ADITIVO IMPERMEABILIZANTE E PLASTIFICANTE EM PÓ PARA ARGAMASSAS | Material | Kg | 10.2054 |  | 4.36 |  | 44.5 |  | 44.4958 | 0% | 2711814.6601 | 99.91%
00043486 | SINAPI | EPI - FAMILIA ENGENHEIRO CIVIL - HORISTA (ENCARGOS COMPLEMENTARES - COLETADO CAIXA) | Equipamento | H | 79.9299 |  | 0.55 |  | 43.96 |  | 43.9614 | 0% | 2711858.6216 | 99.91%
00002681 | SINAPI | ELETRODUTO DE PVC RIGIDO ROSCAVEL DE 2 ", SEM LUVA | Material | M | 3.2971 |  | 13.17 |  | 43.42 |  | 43.4229 | 0% | 2711902.0445 | 99.91%
ED-14665 | SETOP | EPI PARA AJUDANTE DE ARMADOR - HORISTA ( ENCARGOS COMPLEMENTARES) | Serviços | hora | 43.053 |  | 0.95 |  | 40.9 |  | 40.9003 | 0% | 2711942.9448 | 99.91%
MATED- 11220 | SETOP | CADEIRA (MATERIAL: CADEIRA ALMOFADADA¦ BRAÇO: SEM¦ESTRUTURA: METALON) | Material | un | 0.99912 |  | 40 |  | 39.96 |  | 39.9649 | 0% | 2711982.9098 | 99.91%
MATED- 11547 | SETOP | REGISTRO DE ESFERA DE PVC SOLDÁVEL (DIÂMETRO DA SEÇÃO: 20MM) | Material | un | 3.9965 |  | 9.92 |  | 39.65 |  | 39.6452 | 0% | 2712022.555 | 99.91%
74.02.13 | SUDECAP | ELETRODUTO GALV. PESADO, PAREDE 2,65MM 1 1/4" | Material | M | 1.2489 |  | 31.7 |  | 39.59 |  | 39.5903 | 0% | 2712062.1453 | 99.92%
MATED- 11744 | SETOP | VASO/BACIA SANITÁRIA DE LOUÇA SIFONADA CONVENCIONAL (COR: BRANCA/PADRÃO: POPULAR) | Material | U | 0.39965 |  | 97.9 |  | 39.13 |  | 39.1257 | 0% | 2712101.271 | 99.92%
ED-8561 | SETOP | FORMA PARA VIGA-CINTA/ BLOCO COM CHAPA DE COMPENSADO PLASTIFICADO, ESP. 12MM (MONTAGEM) | Serviços | m² | 2.5178 |  | 15.45 |  | 38.9 |  | 38.8999 | 0% | 2712140.1708 | 99.92%
50.41.12 | SUDECAP | CHI/SERRA CLIPPER MECAN A GASOLINA OU EQUIVALENTE 8HP | Equipamento | H | 25.2484 |  | 1.54 |  | 38.88 |  | 38.8825 | 0% | 2712179.0533 | 99.92%
00034653 | SINAPI | DISJUNTOR TIPO DIN/IEC, MONOPOLAR DE 6 ATE 32A | Material | UN | 2.9974 |  | 12.97 |  | 38.88 |  | 38.8759 | 0% | 2712217.9292 | 99.92%
00001539 | SINAPI | CONECTOR METALICO TIPO PARAFUSO FENDIDO (SPLIT BOLT), PARA CABOS ATE 16 MM2 | Material | UN | 4.9956 |  | 7.68 |  | 38.37 |  | 38.3663 | 0% | 2712256.2956 | 99.92%
MATED- 12609 | SETOP | FIO ISOLADO EM POLÍMERO TERMOPLÁSTICO, TIPO PVC, 450/750V, 70°C - BAIXA TENSAO ( ENCORDOAMENTO: CLASSE 1/SEÇÃO TRANSVERSAL: 1,5MM2) | Material | m | 58.0967 |  | 0.64 |  | 37.18 |  | 37.1819 | 0% | 2712293.4775 | 99.92%
00021127 | SINAPI | FITA ISOLANTE ADESIVA ANTICHAMA, USO ATE 750 V, EM ROLO DE 19 MM X 5 M | Material | UN | 11.9495 |  | 3.1 |  | 37.04 |  | 37.0435 | 0% | 2712330.521 | 99.93%
MATED- 11219 | SETOP | MESA (APLICAÇÃO: ESCRITÓRIO E REUNIÃO¦ FORMATO: REDONDA¦COR: CINZA¦DIÂMETRO: 120CM¦ ALTURA: 75CM)*MEDIDAS REFERENCIAIS APROXIMADAS | Material | un | 0.19982 |  | 179 |  | 35.77 |  | 35.7686 | 0% | 2712366.2896 | 99.93%
MATED- 11187 | SETOP | TRATOR DE ESTEIRAS 110 A 160HP C/ LAMINA PESO OPERACIONAL * 13T * (INCL MANUT/OPERACAO) | Material | U | 0.29368 |  | 119.08 |  | 34.97 |  | 34.9717 | 0% | 2712401.2613 | 99.93%
MATED- 11447 | SETOP | TINTA ACRÍLICA PARA PISO (TIPO: PREMIUM/ ACABAMENTO: FOSCO) | Material | l | 1.7265 |  | 20.22 |  | 34.91 |  | 34.9095 | 0% | 2712436.1709 | 99.93%
71.30.04 | SUDECAP | MADEIRA ROLICA D= 6 A 10 CM COMPRIMENTO 6 METROS | Material | M | 13.5133 |  | 2.5 |  | 33.78 |  | 33.7834 | 0% | 2712469.9542 | 99.93%
MATED- 11728 | SETOP | LAVATÓRIO DE LOUÇA SEM COLUNA (COR: BRANCO/ TAMANHO: PEQUENO/ LARGURA: 400MM*/ COMPRIMENTO: 300MM*) * MEDIDAS REFERENCIAIS | Material | U | 0.59947 |  | 56.06 |  | 33.61 |  | 33.6065 | 0% | 2712503.5607 | 99.93%
74.10.28 | SUDECAP | DISJUNTOR TERMOMAGNÉTICO TIPO NEMA, TRIPOLAR 70A, TENSAO MAXIMA DE 240 V | Material | UN | 0.24978 |  | 129.9 |  | 32.45 |  | 32.4465 | 0% | 2712536.0073 | 99.93%
00005073 | SINAPI | PREGO DE ACO POLIDO COM CABECA 17 X 24 (2 1/4 X 11) | Material | KG | 1.6812 |  | 19.12 |  | 32.14 |  | 32.1439 | 0% | 2712568.1512 | 99.93%
73.80.22 | SUDECAP | PASTA LUBRIFICANTE (PACOTE C/ 1 KG) | Material | PC | 0.57258 |  | 53.51 |  | 30.64 |  | 30.6386 | 0% | 2712598.7898 | 99.94%
MATED- 9299 | SETOP | ESPAÇADOR/ DISTANCIADOR (MATERIAL: PLÁSTICO/COBRIMENTO: 30MM/TIPO: CIRCULAR ENTADA LATERAL/BITOLA AÇO: MENOR OU IGUAL 12, 5MM) | Material | un | 210.4119 |  | 0.14 |  | 29.46 |  | 29.4577 | 0% | 2712628.2475 | 99.94%
00036531 | SINAPI | RETROESCAVADEIRA SOBRE RODAS COM CARREGADEIRA, TRACAO 4 X 4, POTENCIA LIQUIDA 88 HP, PESO OPERACIONAL MINIMO DE 6674 KG, CAPACIDADE DA CARREGADEIRA DE 1,00 M3 E DA RETROESCAVADEIRA MINIMA DE 0,26 M3, PROFUNDIDADE DE ESCAVACAO MAXIMA DE 4,37 M | Equipamento | UN | 8.77e-05 |  | 331707.29 |  | 29.1 |  | 29.0984 | 0% | 2712657.3458 | 99.94%
00014583 | SINAPI | TARIFA "A" ENTRE 0 E 20M3 FORNECIMENTO D'AGUA | Material | m³ | 1.5203 |  | 19.11 |  | 29.05 |  | 29.0529 | 0% | 2712686.3988 | 99.94%
ED-19647 | SETOP | ESCORAMENTO METÁLICO PARA LAJE EM CONCRETO ARMADO, TIPO "A", ALTURA DE (200 ATÉ 310)CM, EXCLUSIVE DESCARGA, MONTAGEM, DESMONTAGEM E CARGA | Serviços | m² | 4.877 |  | 5.81 |  | 28.34 |  | 28.3352 | 0% | 2712714.734 | 99.94%
00025960 | SINAPI | OPERADOR DE DEMARCADORA DE FAIXAS DE TRAFEGO | Mão de Obra | H | 1.2683 |  | 22.01 |  | 27.92 |  | 27.9162 | 0% | 2712742.6501 | 99.94%
ED-48325 | SETOP | TRANSPORTE, LANÇAMENTO E ADENSAMENTO E ACABAMENTO DE CONCRETO EM ESTRUTURA | Serviços | m³ | 0.24978 |  | 109.08 |  | 27.25 |  | 27.2461 | 0% | 2712769.8962 | 99.94%
MATED- 12489 | SETOP | TOMADA SIMPLES - 2P + T - 10A COM PLACA | Material | U | 2.5977 |  | 10.41 |  | 27.04 |  | 27.0423 | 0% | 2712796.9385 | 99.94%
74.08.31 | SUDECAP | CX. PADRAO CEMIG P/MED.POLIF.E DISJ. 46x35x21 CM-2 OU EQUIVALENTE | Material | UN | 0.24978 |  | 106.8 |  | 26.68 |  | 26.6766 | 0% | 2712823.6151 | 99.94%
MATED- 10801 | SETOP | VIDRO CRISTAL COMUM FANTASIA (ESPESSURA: 4, 00 MM / COR: INCOLOR / TIPO DE ACABAMENTO: CORTADO) - FORNECIMENTO E INSTALAÇÃO | Material | m² | 0.35968 |  | 73.39 |  | 26.4 |  | 26.3972 | 0% | 2712850.0124 | 99.94%
MATED- 11384 | SETOP | PORTA LISA DE MADEIRA ( ESPESSURA: 35MM/ LARGURA: 60CM/ALTURA: 210CM/TIPO DE MADEIRA: IMBUIA/ENCABEÇADA: SIM/ TIPO ACABAMENTO: VENIZ - NÃO INCLUSO) | Material | U | 0.39965 |  | 65.49 |  | 26.17 |  | 26.173 | 0% | 2712876.1854 | 99.95%
M3153 | SICRO3 | Tinta poliéster em pó | Material | kg | 0.63074 |  | 41.26 |  | 26.02 |  | 26.0218 | 0% | 2712902.2072 | 99.95%
MATED- 17870 | SETOP | CONDULETE (MATERIAL: ALUMÍNIO¦TIPO: MÚLTIPLO "X" OU "L"¦DIÂMETRO DO ENCAIXE: 3/4"[20MM]¦ TAMPA: NÃO INCLUSO) | Material | un | 4.596 |  | 5.63 |  | 25.88 |  | 25.8753 | 0% | 2712928.0825 | 99.95%
00043131 | SINAPI | ARAME GALVANIZADO 6 BWG, D = 5,16 MM (0,157 KG/M), OU 8 BWG, D = 4,19 MM (0,101 KG/M), OU 10 BWG, D = 3,40 MM (0,0713 KG/M) | Material | KG | 0.87923 |  | 29.04 |  | 25.53 |  | 25.5328 | 0% | 2712953.6153 | 99.95%
00036397 | SINAPI | BETONEIRA, CAPACIDADE NOMINAL 600 L, CAPACIDADE DE MISTURA 360L, MOTOR ELETRICO TRIFASICO 220/380V, POTENCIA 4CV, EXCLUSO CARREGADOR | Equipamento | UN | 0.0013703 |  | 18406.77 |  | 25.22 |  | 25.2228 | 0% | 2712978.8381 | 99.95%
ED-14701 | SETOP | FERRAMENTAS PARA AJUDANTE DE ARMADOR - HORISTA (ENCARGOS COMPLEMENTARES) | Serviços | hora | 43.053 |  | 0.58 |  | 24.97 |  | 24.9707 | 0% | 2713003.8088 | 99.95%
00000426 | SINAPI | GRAMPO METALICO TIPO U PARA HASTE DE ATERRAMENTO DE ATE 3/4'', CONDUTOR DE 10 A 25 MM2 | Material | UN | 0.99912 |  | 24.64 |  | 24.62 |  | 24.6184 | 0% | 2713028.4272 | 99.95%
11450 | ORSE | Trilho de fixação 35mm (2 metros), galvanizado liso, da Siemens | Material | un | 0.99912 |  | 24.5 |  | 24.48 |  | 24.4785 | 0% | 2713052.9058 | 99.95%
E9076 | SICRO3 | Equipamento de pintura com cabine de 7,00 kW e estufa de 80.000 kCal para pintura | Equipamento | UN | 0.74943 | 0 | 32.09 | 27.59 | 24.05 | 0 | 24.0504 | 0% | 2713076.9562 | 99.95%
MATED- 11387 | SETOP | DOBRADIÇA DE FERRO PARA PORTA - LEVE PINO SOLTO (LARGURA: 2.1/2"¦ ALTURA: 3") | Material | un | 4.7958 |  | 4.94 |  | 23.69 |  | 23.6912 | 0% | 2713100.6474 | 99.95%
MATED- 11839 | SETOP | ELETRODUTO DE PVC RÍGIDO ROSCÁVEL ( DIÂMETRO DA SEÇÃO: 1 1/4 ") | Material | m | 4.936 |  | 4.66 |  | 23 |  | 23.0019 | 0% | 2713123.6492 | 99.95%
MATED- 14407 | SETOP | QUADRO DE DISTRIBUIÇÃO (CAPACIDADE: 4 DISJUNTORES DIN¦ MATERIAL: PVC¦ BARRAMENTO NÃO INCLUSO¦ TIPO: SOBREPOR ) | Material | un | 0.99912 |  | 22.85 |  | 22.83 |  | 22.83 | 0% | 2713146.4792 | 99.96%
00005074 | SINAPI | PREGO DE ACO POLIDO COM CABECA 15 X 18 (1 1/2 X 13) | Material | KG | 1.0841 |  | 21.02 |  | 22.79 |  | 22.7876 | 0% | 2713169.2668 | 99.96%
ED-19643 | SETOP | MONTAGEM E DESMONTAGEM DE ESCORAMENTO METÁLICO, TIPO "A" OU "B", PARA LAJE E VIGA EM CONCRETO ARMADO, INCLUSIVE DESGARGA E CARGA, EXCLUSIVE ESCORAMENTO | Serviços | m² | 5.4952 |  | 4.14 |  | 22.75 |  | 22.75 | 0% | 2713192.0168 | 99.96%
ED-14666 | SETOP | EPI PARA AJUDANTE DE CARPINTEIRO - HORISTA ( ENCARGOS COMPLEMENTARES) | Serviços | hora | 21.3013 |  | 1.05 |  | 22.37 |  | 22.3664 | 0% | 2713214.3832 | 99.96%
MATED- 12135 | SETOP | RESERVATÓRIO D´ÁGUA ( MATERIAL: POLIETILENO¦ CAPACIDADE: 250L¦FORMA: CILÍNDRICA¦PESO: 7KG*)* VALORES REFERENCIAIS APROXIMADOS | Material | un | 0.19982 |  | 110.53 |  | 22.09 |  | 22.0866 | 0% | 2713236.4698 | 99.96%
00002684 | SINAPI | ELETRODUTO DE PVC RIGIDO ROSCAVEL DE 1 1/4 ", SEM LUVA | Material | M | 2.9974 |  | 7.33 |  | 21.97 |  | 21.9707 | 0% | 2713258.4406 | 99.96%
75.50.20 | SUDECAP | LIXA EM FOLHA PARA PAREDE OU MADEIRA, NUMERO 120 (COR VERMELHA) | Material | UN | 30.4813 |  | 0.7 |  | 21.34 |  | 21.3369 | 0% | 2713279.7774 | 99.96%
MATED- 11679 | SETOP | JOELHO 90º PBV DE PVC BRANCO PARA ESGOTO SÉRIE NORMAL (DIÂMETRO : 100MM) | Material | un | 2.9974 |  | 6.92 |  | 20.74 |  | 20.7418 | 0% | 2713300.5193 | 99.96%
50.05.10 | SUDECAP | CHP/BETONEIRA 320 L, SEM CARREGADOR | Equipamento | H | 7.6167 |  | 2.62 |  | 19.96 |  | 19.9557 | 0% | 2713320.475 | 99.96%
MATED- 9758 | SETOP | LÂMPADA (TIPO: LED/ FORMATO: BULBO-A60/ POTÊNCIA: 9W/LÚMENS: 810LM /COR DA LUZ: BRANCA/TEMPERATURA DA COR: 6500K/SOQUETE- BASE: E27/TENSÃO: 110/ 220V) | Material | un | 1.9982 |  | 9.9 |  | 19.78 |  | 19.7826 | 0% | 2713340.2576 | 99.96%
MATED- 11596 | SETOP | TUBO SOLDÁVEL DE PVC MARROM PARA ÁGUA FRIA (DIÂMETRO DA SEÇÃO: 20 MM) | Material | m | 7.6 |  | 2.57 |  | 19.53 |  | 19.532 | 0% | 2713359.7896 | 99.96%
ED-14550 | SETOP | BANCADA DE MADEIRA EM TÁBUA, MEDINDO ( 220X70X80)CM, PARA REFEITÓRIO DE OBRA ( FABRICAÇÃO) | Serviços | un | 0.19982 |  | 97.39 |  | 19.46 |  | 19.4609 | 0% | 2713379.2505 | 99.96%
00013887 | SINAPI | DISCO DE CORTE DIAMANTADO SEGMENTADO PARA CONCRETO, DIAMETRO DE 350 MM, FURO DE 1 " (14 X 1 ") | Equipamento | UN | 0.032341 |  | 597.81 |  | 19.33 |  | 19.3338 | 0% | 2713398.5843 | 99.96%
00001571 | SINAPI | TERMINAL A COMPRESSAO EM COBRE ESTANHADO PARA CABO 4 MM2, 1 FURO E 1 COMPRESSAO, PARA PARAFUSO DE FIXACAO M5 | Material | UN | 14.9869 |  | 1.29 |  | 19.33 |  | 19.333 | 0% | 2713417.9174 | 99.97%
P9822 | SICRO3 | Pintor | Mão de Obra | h | 0.74943 |  | 25.77 |  | 19.32 |  | 19.3162 | 0% | 2713437.2336 | 99.97%
00039387 | SINAPI | LAMPADA LED TUBULAR BIVOLT 18/20 W, BASE G13 | Material | UN | 0.99912 |  | 18.98 |  | 18.96 |  | 18.9634 | 0% | 2713456.1969 | 99.97%
55.10.86 | SUDECAP | SERRALHEIRO | Mão de Obra | H | 0.99912 |  | 18.57 |  | 18.55 |  | 18.5537 | 0% | 2713474.7507 | 99.97%
MATED- 11683 | SETOP | TUBO PB DE PVC BRANCO PARA ESGOTO SERIE NORMAL (DIÂMETRO DA SEÇÃO: 40MM) | Material | m | 4.0239 |  | 4.52 |  | 18.19 |  | 18.1879 | 0% | 2713492.9386 | 99.97%
MATED- 11334 | SETOP | PARAFUSO (ROSCA: SOBERBA¦CABEÇA: SEXTAVADA¦MATERIAL: AÇO¦ACABAMENTO: ZINCADO¦COMPRIMENTO: 110MM¦DIÂMETRO: 8MM) | Material | un | 29.9737 |  | 0.6 |  | 17.98 |  | 17.9842 | 0% | 2713510.9228 | 99.97%
001897 | SBC | TERMINAL COMPRESSAO BRONZE PARA CABO 16mm2 | Material | UN | 8.9921 |  | 2 |  | 17.98 |  | 17.9842 | 0% | 2713528.907 | 99.97%
MATED- 11332 | SETOP | PREGO 18X30 COM CABEÇA (COMPRIMENTO: 69,0 MM¦DIÂMETRO: 3,4 MM¦ QUANTIDADE POR QUILO: 203) | Material | Kg | 2.1301 |  | 8.26 |  | 17.59 |  | 17.5949 | 0% | 2713546.5019 | 99.97%
MATED- 11684 | SETOP | TUBO PBV DE PVC BRANCO PARA ESGOTO SERIE NORMAL (DIÂMETRO DA SEÇÃO: 50MM) | Material | m | 2.2597 |  | 7.77 |  | 17.56 |  | 17.5576 | 0% | 2713564.0595 | 99.97%
MATED- 12414 | SETOP | LÂMPADA (TIPO: FLUORESCENTE/FORMATO : MILHO[3U] OU ESPIRAL/ POTÊNCIA: 23W/LÚMENS: 1449LM-1660LM/COR DA LUZ: BRANCA-6500K/ SOQUETE-BASE: E27/ TENSÃO: 110V) | Material | un | 1.5986 |  | 10.92 |  | 17.46 |  | 17.4567 | 0% | 2713581.5162 | 99.97%
00002618 | SINAPI | CURVA 90 GRAUS, PARA ELETRODUTO, EM ACO GALVANIZADO ELETROLITICO, DIAMETRO DE 32 MM (1 1/4") | Material | UN | 0.99912 |  | 17.34 |  | 17.32 |  | 17.3248 | 0% | 2713598.841 | 99.97%
MATED- 11226 | SETOP | INATIVADO - NÃO UTILIZAR - MAPOTECA PARA PROJETO 1,40 X 1,10 X 1,40 M E PEÇA 8 X 8 CM | Material | un | 0.19982 |  | 85.36 |  | 17.06 |  | 17.057 | 0% | 2713615.8981 | 99.97%
MATED- 11840 | SETOP | ELETRODUTO DE PVC RÍGIDO ROSCÁVEL ( DIÂMETRO DA SEÇÃO: 1 1/2 ") | Material | m | 3.2971 |  | 5.12 |  | 16.88 |  | 16.8812 | 0% | 2713632.7792 | 99.97%
E9066 | SICRO3 | Grupo gerador - 13/14 kVA | Equipamento | UN | 1.6488 | 0 | 10.19 | 2.1 | 16.79 | 0 | 16.7938 | 0% | 2713649.573 | 99.97%
00036501 | SINAPI | GRUPO GERADOR ESTACIONARIO, POTENCIA 150 KVA, MOTOR DIESEL | Equipamento | UN | 0.0002303 |  | 72390.44 |  | 16.67 |  | 16.6714 | 0% | 2713666.2444 | 99.97%
00010997 | SINAPI | ELETRODO REVESTIDO AWS - E7018, DIAMETRO IGUAL A 4,00 MM | Material | KG | 0.35968 |  | 46 |  | 16.55 |  | 16.5455 | 0% | 2713682.7899 | 99.98%
00043464 | SINAPI | FERRAMENTAS - FAMILIA OPERADOR ESCAVADEIRA - HORISTA (ENCARGOS COMPLEMENTARES - COLETADO CAIXA) | Equipamento | H | 1640.3064 |  | 0.01 |  | 16.4 |  | 16.4031 | 0% | 2713699.1929 | 99.98%
00001013 | SINAPI | CABO DE COBRE, FLEXIVEL, CLASSE 4 OU 5, ISOLACAO EM PVC/A, ANTICHAMA BWF-B, 1 CONDUTOR, 450/750 V, SECAO NOMINAL 1,5 MM2 | Material | M | 11.8896 |  | 1.3 |  | 15.46 |  | 15.4564 | 0% | 2713714.6494 | 99.98%
ED-8562 | SETOP | FORMA PARA VIGA-CINTA/ BLOCO COM CHAPA DE COMPENSADO PLASTIFICADO, ESP. 12MM (DESMONTAGEM) | Serviços | m² | 2.5178 |  | 6.04 |  | 15.21 |  | 15.2075 | 0% | 2713729.8568 | 99.98%
002021 | SBC | BOX ALUMINIO CURVO PARA ELETRODUTO 1.1/4" TRAMONTINA | Material | UN | 0.99912 |  | 15.21 |  | 15.2 |  | 15.1967 | 0% | 2713745.0535 | 99.98%
MATED- 11750 | SETOP | CHUVEIRO ELÉTRICO ( POTÊNCIA: 5.400W/TENSÃO : 127V/220V) | Material | un | 0.39965 |  | 37.99 |  | 15.18 |  | 15.1827 | 0% | 2713760.2362 | 99.98%
MATED- 11785 | SETOP | FIO ISOLADO EM POLÍMERO TERMOPLÁSTICO, TIPO PVC, 450/750V, 70°C - BAIXA TENSAO ( ENCORDOAMENTO: CLASSE 1/SEÇÃO TRANSVERSAL: 6MM2) | Material | m | 6.3069 |  | 2.22 |  | 14 |  | 14.0012 | 0% | 2713774.2374 | 99.98%
MATED- 11784 | SETOP | FIO ISOLADO EM POLÍMERO TERMOPLÁSTICO, TIPO PVC, 450/750V, 70°C - BAIXA TENSAO ( ENCORDOAMENTO: CLASSE 1/SEÇÃO TRANSVERSAL: 4MM2) | Material | m | 8.7923 |  | 1.54 |  | 13.54 |  | 13.5401 | 0% | 2713787.7776 | 99.98%
088525 | SBC | BARRAMENTO PENTE 12 POLOS BIFASICO 63A FORCELINE | Material | UN | 0.99912 |  | 13.55 |  | 13.54 |  | 13.5381 | 0% | 2713801.3157 | 99.98%
MATED- 11719 | SETOP | RALO SIFONADO DE PVC COM GRELHA METÁLICA ( FORMATO DA SEÇÃO TRANSVERSAL: CÔNICA/ ALTURA: 70MM/DIÂMETRO DA SEÇÃO: 100MM/ DIÂMETRO DE ENTRADA: 40MM) | Material | un | 1.4987 |  | 8.91 |  | 13.35 |  | 13.3533 | 0% | 2713814.669 | 99.98%
MATED- 14405 | SETOP | LUMINÁRIA DE TETO COM BASE (MODELO: PLAFONIER¦ BASE: PLÁSTICO-POLIPROPILENO ¦ SOQUETE: INCLUSO¦ TIPO DE SOQUETE: E27¦ MATERIAL DO SOQUETE: PORCELANA¦ POTÊNCIA MÁXIMA LÂMPADA: 60W¦ LÂMPADA: NÃO INCLUSA) | Material | un | 3.5968 |  | 3.65 |  | 13.13 |  | 13.1285 | 0% | 2713827.7975 | 99.98%
ED-14660 | SETOP | EPI PARA PINTOR - HORISTA (ENCARGOS COMPLEMENTARES) | Serviços | hora | 9.7827 |  | 1.33 |  | 13.01 |  | 13.011 | 0% | 2713840.8084 | 99.98%
MATED- 11742 | SETOP | TORNEIRA METÁLICA PARA LAVATÓRIO COM AREJADOR (PADRÃO: POPULAR/ACABAMENTO: CROMADO/DIÂMETRO: 1/2" OU 3/4"/APLICAÇÃO: MESA/ REFERÊNCIA: 1193) | Material | U | 0.39965 |  | 32.5 |  | 12.99 |  | 12.9886 | 0% | 2713853.797 | 99.98%
MATED- 12249 | SETOP | DISJUNTOR MONOPOLAR TERMOMAGNÉTICO 5KA, DE 10A A 30A | Material | U | 1.7984 |  | 7.1 |  | 12.77 |  | 12.7688 | 0% | 2713866.5658 | 99.98%
MATED- 11548 | SETOP | REGISTRO DE ESFERA DE PVC SOLDÁVEL (DIÂMETRO DA SEÇÃO: 25MM) | Material | un | 0.99912 |  | 12.78 |  | 12.77 |  | 12.7688 | 0% | 2713879.3346 | 99.98%
00010535 | SINAPI | BETONEIRA CAPACIDADE NOMINAL 400 L, CAPACIDADE DE MISTURA 280 L, MOTOR ELETRICO TRIFASICO 220/380 V POTENCIA 2 CV, SEM CARREGADOR | Equipamento | UN | 0.0027844 |  | 4525 |  | 12.6 |  | 12.5992 | 0% | 2713891.9339 | 99.98%
ED-14696 | SETOP | FERRAMENTAS PARA PINTOR - HORISTA ( ENCARGOS COMPLEMENTARES) | Serviços | hora | 9.7827 |  | 1.27 |  | 12.42 |  | 12.424 | 0% | 2713904.3579 | 99.98%
ED-5228 | SETOP | CURSO DE CAPACITAÇÃO PARA ARMADOR ( ENCARGOS COMPLEMENTARES) - HORISTA | Serviços | hora | 86.106 |  | 0.14 |  | 12.05 |  | 12.0548 | 0% | 2713916.4127 | 99.98%
MATED- 14458 | SETOP | JOELHO 90º SOLDÁVEL COM BUCHA DE LATÃO ( MATERIAL: PVC/DIÂMETRO: 20MMX1/2") | Material | un | 2.9974 |  | 3.99 |  | 11.96 |  | 11.9595 | 0% | 2713928.3722 | 99.98%
00040703 | SINAPI | MARTELO DEMOLIDOR ELETRICO, COM POTENCIA DE 2.000 W, FREQUENCIA DE 1.000 IMPACTOS POR MINUTO, FORÇA DE IMPACTO ENTRE 60 E 65 J, PESO DE 30 KG | Equipamento | UN | 0.0020021 |  | 5720 |  | 11.45 |  | 11.4523 | 0% | 2713939.8245 | 99.98%
00007307 | SINAPI | FUNDO ANTICORROSIVO PARA METAIS FERROSOS (ZARCAO) | Material | L | 0.35968 |  | 29.97 |  | 10.78 |  | 10.7797 | 0% | 2713950.6042 | 99.98%
75.01.07 | SUDECAP | TINTA ACRILICA PREMIUM PARA PISO | Material | LATA | 0.049956 |  | 213.14 |  | 10.65 |  | 10.6477 | 0% | 2713961.2519 | 99.99%
MATED- 12513 | SETOP | CORPO CAIXA SIFONADA DE PVC PARA ESGOTO SANITÁRIO (ALTURA: 150MM/DIÂMETRO DE ENTRADA: 40MM/ DIÂMETRO DE SAÍDA: 50MM /DIÂMETRO DA CAIXA: 150MM/NÚMERO DE ENTRADAS: 3/GRELHA: NÃO INCLUSA) | Material | un | 0.49956 |  | 21.27 |  | 10.63 |  | 10.6257 | 0% | 2713971.8776 | 99.99%
MATED- 11747 | SETOP | CAIXA DE DESCARGA PLÁSTICA SUSPENSA ( VOLUME: 9L) | Material | U | 0.39965 |  | 26.2 |  | 10.47 |  | 10.4708 | 0% | 2713982.3484 | 99.99%
74.28.05 | SUDECAP | CONECTOR METALICO TIPO PARAFUSO FENDIDO (SPLIT BOLT), PARA CABOS 25 MM2 | Material | UN | 1.7485 |  | 5.95 |  | 10.4 |  | 10.4034 | 0% | 2713992.7518 | 99.99%
00002692 | SINAPI | DESMOLDANTE PROTETOR PARA FORMAS DE MADEIRA, DE BASE OLEOSA EMULSIONADA EM AGUA | Material | L | 2.5602 |  | 4.03 |  | 10.32 |  | 10.3177 | 0% | 2714003.0695 | 99.99%
50.39.10 | SUDECAP | CHP/VIBRADOR DE IMERSAO COM MANGOTE DE 45MM | Equipamento | H | 5.5646 |  | 1.85 |  | 10.29 |  | 10.2945 | 0% | 2714013.364 | 99.99%
00037745 | SINAPI | CAMINHAO TOCO, PESO BRUTO TOTAL 13000 KG, CARGA UTIL MAXIMA 7925 KG, DISTANCIA ENTRE EIXOS 4,80 M, POTENCIA 189 CV (INCLUI CABINE E CHASSI, NAO INCLUI CARROCERIA) | Equipamento | UN | 3.54e-05 |  | 283916.13 |  | 10.04 |  | 10.0418 | 0% | 2714023.4059 | 99.99%
00001570 | SINAPI | TERMINAL A COMPRESSAO EM COBRE ESTANHADO PARA CABO 2,5 MM2, 1 FURO E 1 COMPRESSAO, PARA PARAFUSO DE FIXACAO M5 | Material | UN | 9.9912 |  | 0.99 |  | 9.89 |  | 9.8913 | 0% | 2714033.2972 | 99.99%
MATED- 11682 | SETOP | TÊ 90º DE REDUÇÃO PBV DE PVC BRANCO PARA ESGOTO SÉRIE NORMAL ( DIÂMETRO DE ENTRADA: 100MM/DIÂMETRO DE SAÍDA: 50MM) | Material | U | 0.99912 |  | 9.76 |  | 9.75 |  | 9.7514 | 0% | 2714043.0486 | 99.99%
50.20.19 | SUDECAP | CHI/ESCAVADEIRA KOMATSU PC 150 SE - 103 HP | Equipamento | H | 0.1611 |  | 60.3 |  | 9.71 |  | 9.7143 | 0% | 2714052.7629 | 99.99%
00037733 | SINAPI | CACAMBA METALICA BASCULANTE COM CAPACIDADE DE 6 M3 (INCLUI MONTAGEM, NAO INCLUI CAMINHAO) | Material | UN | 0.0002314 |  | 41818.18 |  | 9.68 |  | 9.6766 | 0% | 2714062.4395 | 99.99%
MATED- 9300 | SETOP | ESPAÇADOR/ DISTANCIADOR (MATERIAL: PLÁSTICO/COBRIMENTO: 30MM/TIPO: CIRCULAR ENTADA LATERAL/BITOLA AÇO: MAIOR 12,5MM) | Material | un | 37.5735 |  | 0.25 |  | 9.39 |  | 9.3934 | 0% | 2714071.8329 | 99.99%
MATED- 14544 | SETOP | TÊ 90º DE PBV DE PVC BRANCO PARA ESGOTO SÉRIE NORMAL (DIÂMETRO DE ENTRADA: 100MM/ DIÂMETRO DE SAÍDA: 100MM) | Material | un | 0.99912 |  | 9.03 |  | 9.02 |  | 9.0221 | 0% | 2714080.855 | 99.99%
005639 | SBC | UNIDUT ALUMINIO DE PRESSAO MULTIPLA 1.1/4" TRAMONTINA | Material | UN | 1.9982 |  | 4.45 |  | 8.89 |  | 8.8922 | 0% | 2714089.7472 | 99.99%
MATED- 17880 | SETOP | UNIDUT PARA CONDULETE (MATERIAL: ALUMÍNIO¦TIPO DO ENCAIXE: PRESSÃO¦ DIÂMETRO: 3/4"[20MM]¦ PARAFUSOS: INCLUSOS) | Material | un | 4.596 |  | 1.89 |  | 8.69 |  | 8.6864 | 0% | 2714098.4335 | 99.99%
00013458 | SINAPI | COMPACTADOR DE SOLOS DE PERCURSAO (SOQUETE) COM MOTOR A GASOLINA 4 TEMPOS DE 4 HP (4 CV) | Equipamento | UN | 0.000651 |  | 13010.86 |  | 8.47 |  | 8.4704 | 0% | 2714106.904 | 99.99%
ED-14702 | SETOP | FERRAMENTAS PARA AJUDANTE DE CARPINTEIRO - HORISTA ( ENCARGOS COMPLEMENTARES) | Serviços | hora | 21.3013 |  | 0.38 |  | 8.09 |  | 8.0945 | 0% | 2714114.9985 | 99.99%
74.17.11 | SUDECAP | CABO DE COBRE NU (CORDOALHA) 10,0MM2 | Material | M | 1.149 |  | 6.6 |  | 7.58 |  | 7.5833 | 0% | 2714122.5818 | 99.99%
MATED- 17882 | SETOP | UNIDUT PARA CONDULETE (MATERIAL: ALUMÍNIO¦TIPO DO ENCAIXE: PRESSÃO¦ DIÂMETRO: 1.1/4"[32MM]¦ PARAFUSOS: INCLUSOS) | Material | un | 1.5986 |  | 4.68 |  | 7.48 |  | 7.4814 | 0% | 2714130.0633 | 99.99%
E9507 | SICRO3 | Computador, plotter de recorte e software | Equipamento | UN | 0.79208 | 0 | 9.4 | 5.76 | 7.44 | 0 | 7.4421 | 0% | 2714137.5054 | 99.99%
00020247 | SINAPI | PREGO DE ACO POLIDO COM CABECA 15 X 15 (1 1/4 X 13) | Material | KG | 0.35393 |  | 20.77 |  | 7.35 |  | 7.3511 | 0% | 2714144.8565 | 99.99%
MATED- 11597 | SETOP | TUBO SOLDÁVEL DE PVC MARROM PARA ÁGUA FRIA (DIÂMETRO DA SEÇÃO: 25 MM) | Material | m | 2.049 |  | 3.41 |  | 6.99 |  | 6.9869 | 0% | 2714151.8435 | 99.99%
MATED- 11736 | SETOP | BOIA PLÁSTICA PARA CAIXA DÁGUA (DIÂMETRO DA SEÇÃO: 3/4") | Material | un | 0.39965 |  | 16.99 |  | 6.79 |  | 6.79 | 0% | 2714158.6335 | 99.99%
002029 | SBC | BOX ALUMINIO RETO PARA ELETRODUTO 1.1/4" TRAMONTINA | Material | UN | 0.99912 |  | 6.79 |  | 6.78 |  | 6.784 | 0% | 2714165.4176 | 99.99%
00000344 | SINAPI | ARAME GALVANIZADO 16 BWG, D = 1,65MM (0,0166 KG/M) | Material | KG | 0.19982 |  | 32.86 |  | 6.57 |  | 6.5662 | 0% | 2714171.9838 | 99.99%
75.25.05 | SUDECAP | SOLVENTE DILUENTE A BASE DE AGUARRAS - 0,9 LITROS | Material | LATA | 0.45722 |  | 13.9 |  | 6.36 |  | 6.3553 | 0% | 2714178.3392 | 99.99%
73.27.03 | SUDECAP | ANEL DE VEDACAO P/ESGOTO PRIMARIO D=75MM T.BRANCO | Material | UN | 3.8566 |  | 1.54 |  | 5.94 |  | 5.9392 | 0% | 2714184.2783 | 99.99%
00038112 | SINAPI | INTERRUPTOR SIMPLES 10A, 250V (APENAS MODULO) | Material | UN | 0.99912 |  | 5.81 |  | 5.8 |  | 5.8049 | 0% | 2714190.0833 | 99.99%
MATED- 12490 | SETOP | TOMADA DUPLA - 2P + T - 10A COM PLACA | Material | U | 0.59947 |  | 9.3 |  | 5.58 |  | 5.5751 | 0% | 2714195.6584 | 99.99%
MATED- 14464 | SETOP | TÊ DE REDUÇÃO SOLDÁVEL (MATERIAL: PVC /DIÂMETRO: 25X20MM) | Material | un | 1.9982 |  | 2.69 |  | 5.38 |  | 5.3753 | 0% | 2714201.0336 | 99.99%
MATED- 13086 | SETOP | INTERRUPTOR SIMPLES, UMA TECLA, 10A,250V, COM PLACA | Material | U | 1.1989 |  | 4.42 |  | 5.3 |  | 5.2994 | 0% | 2714206.333 | 99.99%
MATED- 17872 | SETOP | CONDULETE (MATERIAL: ALUMÍNIO¦TIPO: MÚLTIPLO "X" OU "L"¦DIÂMETRO DO ENCAIXE: 1.1/4"[32MM]¦ TAMPA: NÃO INCLUSO) | Material | un | 0.39965 |  | 13.19 |  | 5.27 |  | 5.2714 | 0% | 2714211.6044 | 99.99%
ED-19635 | SETOP | ESCORAMENTO METÁLICO PARA VIGA EM CONCRETO ARMADO, TIPO "A", ALTURA DE (200 ATÉ 310)CM, EXCLUSIVE DESCARGA, MONTAGEM, DESMONTAGEM E CARGA | Serviços | m² | 0.61821 |  | 8 |  | 4.95 |  | 4.9457 | 0% | 2714216.55 | 99.99%
ED-14643 | SETOP | EPI PARA AJUDANTE DE PINTOR - HORISTA ( ENCARGOS COMPLEMENTARES) | Serviços | hora | 4.8913 |  | 1.01 |  | 4.94 |  | 4.9403 | 0% | 2714221.4903 | 99.99%
MATED- 11711 | SETOP | CAIXA SIFONADA DE PVC PARA ESGOTO SANITÁRIO ( ALTURA: 100MM/DIÂMETRO DE ENTRADA: 40MM/ DIÂMETRO DE SAÍDA: 50MM /DIÂMETRO DA CAIXA: 100MM/FORMATO DA GRELHA: REDONDO/ NÚMERO DE ENTRADAS: 3/ GRELHA: INCLUSA) | Material | un | 0.49956 |  | 9.78 |  | 4.89 |  | 4.8857 | 0% | 2714226.376 | 100%
MATED- 11678 | SETOP | JOELHO 90° PB SOLDÁVEL DE PVC BRANCO PARA ESGOTO SÉRIE NORMAL ( DIÂMETRO DA SEÇÃO: 40MM) | Material | un | 3.9965 |  | 1.22 |  | 4.88 |  | 4.8757 | 0% | 2714231.2517 | 100%
74.28.04 | SUDECAP | CONECTOR METALICO TIPO PARAFUSO FENDIDO (SPLIT BOLT), PARA CABOS 16 MM2 | Material | UN | 0.99912 |  | 4.77 |  | 4.77 |  | 4.7658 | 0% | 2714236.0175 | 100%
MATED- 12250 | SETOP | DISJUNTOR MONOPOLAR TERMOMAGNÉTICO 5KA, DE 35A A 50A | Material | U | 0.39965 |  | 11.88 |  | 4.75 |  | 4.7478 | 0% | 2714240.7654 | 100%
MATED- 11681 | SETOP | REDUÇÃO EXCÊNTRICA PBV DE PVC BRANCO PARA ESGOTO SÉRIE NORMAL ( DIÂMETRO DE ENTRADA: 100MM/DIÂMETRO DE SAÍDA: 50MM) | Material | un | 1.4987 |  | 3.01 |  | 4.51 |  | 4.511 | 0% | 2714245.2764 | 100%
00003398 | SINAPI | ISOLADOR DE PORCELANA, TIPO ROLDANA, DIMENSOES DE *72* X *72* MM, PARA USO EM BAIXA TENSAO | Material | UN | 0.99912 |  | 4.5 |  | 4.5 |  | 4.4961 | 0% | 2714249.7725 | 100%
00001099 | SINAPI | CABECOTE PARA ENTRADA DE LINHA DE ALIMENTACAO PARA ELETRODUTO, EM LIGA DE ALUMINIO COM ACABAMENTO ANTI CORROSIVO, COM FIXACAO POR ENCAIXE LISO DE 360 GRAUS, DE 1 1/4" | Material | UN | 0.99912 |  | 4.49 |  | 4.49 |  | 4.4861 | 0% | 2714254.2585 | 100%
00001874 | SINAPI | CURVA 90 GRAUS, LONGA, DE PVC RIGIDO ROSCAVEL, DE 1 1/4", PARA ELETRODUTO | Material | UN | 0.99912 |  | 4.48 |  | 4.48 |  | 4.4761 | 0% | 2714258.7346 | 100%
74.44.21 | SUDECAP | ARMACAO SECUNDÁRIA 1 ESTRIBO COM HASTE 125MM OU EQUIVALENTE | Material | UN | 0.24978 |  | 17.44 |  | 4.36 |  | 4.3562 | 0% | 2714263.0908 | 100%
ED-5229 | SETOP | CURSO DE CAPACITAÇÃO PARA AJUDANTE DE ARMADOR (ENCARGOS COMPLEMENTARES) - HORISTA | Serviços | hora | 43.053 |  | 0.1 |  | 4.31 |  | 4.3053 | 0% | 2714267.3961 | 100%
MATED- 17875 | SETOP | TAMPÃO SELADOR PARA CONDULETE (MATERIAL: PVC¦DIÂMETRO DO ENCAIXE: 3/4"[20MM]) | Material | un | 18.3839 |  | 0.23 |  | 4.23 |  | 4.2283 | 0% | 2714271.6244 | 100%
ED-14651 | SETOP | EPI PARA BOMBEIRO/ ENCANADOR - HORISTA ( ENCARGOS COMPLEMENTARES) | Serviços | hora | 5.2226 |  | 0.8 |  | 4.18 |  | 4.1781 | 0% | 2714275.8025 | 100%
E9622 | SICRO3 | Máquina de bancada universal para corte de chapa - 1,5 kW | Equipamento | UN | 0.89933 | 0 | 4.55 | 2.73 | 4.1 | 0 | 4.0956 | 0% | 2714279.8981 | 100%
00003768 | SINAPI | LIXA EM FOLHA PARA FERRO, NUMERO 150 | Material | UN | 1.4987 |  | 2.73 |  | 4.09 |  | 4.0914 | 0% | 2714283.9895 | 100%
E9623 | SICRO3 | Máquina de bancada guilhotina - 4 kW | Equipamento | UN | 0.37471 | 0 | 10.22 | 6.13 | 3.83 | 0 | 3.8301 | 0% | 2714287.8196 | 100%
MATED- 13034 | SETOP | CABEÇOTE DE ALUMINIO 1 1/4" | Material | U | 0.99912 |  | 3.74 |  | 3.74 |  | 3.7367 | 0% | 2714291.5563 | 100%
00000746 | SINAPI | LAVADORA DE ALTA PRESSAO (LAVA - JATO) PARA AGUA FRIA, PRESSAO DE OPERACAO ENTRE 1400 E 1900 LIB/POL2, VAZAO MAXIMA ENTRE 400 E 700 L/H, POTENCIA DE OPERACAO ENTRE 2,50 E 3,00 CV | Equipamento | UN | 0.0012879 |  | 2690 |  | 3.46 |  | 3.4644 | 0% | 2714295.0207 | 100%
50.05.11 | SUDECAP | CHI/BETONEIRA 320 L, SEM CARREGADOR | Equipamento | H | 6.9179 |  | 0.49 |  | 3.39 |  | 3.3898 | 0% | 2714298.4105 | 100%
00043487 | SINAPI | EPI - FAMILIA ENCARREGADO GERAL - HORISTA (ENCARGOS COMPLEMENTARES - COLETADO CAIXA) | Equipamento | H | 3.5712 |  | 0.94 |  | 3.36 |  | 3.3569 | 0% | 2714301.7674 | 100%
00014618 | SINAPI | SERRA CIRCULAR DE BANCADA COM MOTOR ELETRICO, POTENCIA DE *1600* W, PARA DISCO DE DIAMETRO DE 10" (250 MM) | Material | UN | 0.0025799 |  | 1279.01 |  | 3.3 |  | 3.2998 | 0% | 2714305.0672 | 100%
MATED- 14469 | SETOP | BUCHA DE REDUÇÃO LONGA PBV DE PVC BRANCO PARA ESGOTO SÉRIE NORMAL (DIÂMETRO DE ENTRADA: 50MM/ DIÂMETRO DE SAÍDA: 40MM ) | Material | un | 1.9982 |  | 1.6 |  | 3.2 |  | 3.1972 | 0% | 2714308.2643 | 100%
00037731 | SINAPI | CARROCERIA FIXA ABERTA DE MADEIRA PARA TRANSPORTE GERAL DE CARGA SECA DIMENSOES APROXIMADAS 2,5 X 7,00 X 0,50 M (INCLUI MONTAGEM, NAO INCLUI CAMINHAO) | Material | UN | 0.0001369 |  | 22000 |  | 3.01 |  | 3.0114 | 0% | 2714311.2757 | 100%
MATED- 12326 | SETOP | CONJUNTO DE 1 TOMADA + 1 INTERRUPTOR COM PLACA | Material | U | 0.19982 |  | 15 |  | 3 |  | 2.9974 | 0% | 2714314.2731 | 100%
ED-5232 | SETOP | CURSO DE CAPACITAÇÃO PARA AJUDANTE DE CARPINTEIRO (ENCARGOS COMPLEMENTARES) - HORISTA | Serviços | hora | 21.3013 |  | 0.14 |  | 2.98 |  | 2.9822 | 0% | 2714317.2553 | 100%
00000400 | SINAPI | ABRACADEIRA EM ACO PARA AMARRACAO DE ELETRODUTOS, TIPO D, COM 3/4" E PARAFUSO DE FIXACAO | Material | UN | 3.9965 |  | 0.73 |  | 2.92 |  | 2.9174 | 0% | 2714320.1727 | 100%
00038094 | SINAPI | ESPELHO / PLACA DE 3 POSTOS 4" X 2", PARA INSTALACAO DE TOMADAS E INTERRUPTORES | Material | UN | 0.99912 |  | 2.46 |  | 2.46 |  | 2.4578 | 0% | 2714322.6305 | 100%
MATED- 14462 | SETOP | TÊ SOLDÁVEL (MATERIAL: PVC/DIÂMETRO: 20MM) | Material | un | 2.9974 |  | 0.82 |  | 2.46 |  | 2.4578 | 0% | 2714325.0884 | 100%
00001902 | SINAPI | LUVA EM PVC RIGIDO ROSCAVEL, DE 1 1/4", PARA ELETRODUTO | Material | UN | 0.99912 |  | 2.46 |  | 2.46 |  | 2.4578 | 0% | 2714327.5462 | 100%
00037738 | SINAPI | TANQUE DE ACO PARA TRANSPORTE DE AGUA COM CAPACIDADE DE 6 M3 (INCLUI MONTAGEM, NAO INCLUI CAMINHAO) | Material | UN | 3.54e-05 |  | 60789.55 |  | 2.15 |  | 2.1501 | 0% | 2714329.6963 | 100%
MATED- 14466 | SETOP | JOELHO 45º PBV DE PVC BRANCO PARA ESGOTO SÉRIE NORMAL (DIÂMETRO : 40MM) | Material | un | 0.99912 |  | 2.1 |  | 2.1 |  | 2.0982 | 0% | 2714331.7945 | 100%
MATED- 14453 | SETOP | TORNEIRA PLÁSTICA PARA TANQUE/PIA DE COZINHA SEM AREJADOR ( ACABAMENTO: PVC/ DIÂMETRO: 1/2"/APLICAÇÃO : PAREDE/TAMANHO: 15CM/ REFERÊNCIA: 1158) | Material | un | 0.49956 |  | 4.15 |  | 2.07 |  | 2.0732 | 0% | 2714333.8676 | 100%
MATED- 14479 | SETOP | JOELHO 90º SOLDÁVEL ( MATERIAL: PVC/DIÂMETRO: 20MM) | Material | un | 6.9939 |  | 0.29 |  | 2.03 |  | 2.0282 | 0% | 2714335.8959 | 100%
ED-14679 | SETOP | FERRAMENTAS PARA AJUDANTE DE PINTOR - HORISTA (ENCARGOS COMPLEMENTARES) | Serviços | hora | 4.8913 |  | 0.41 |  | 2.01 |  | 2.0054 | 0% | 2714337.9013 | 100%
ED-5242 | SETOP | CURSO DE CAPACITAÇÃO PARA PINTOR (ENCARGOS COMPLEMENTARES) - HORISTA | Serviços | hora | 9.7827 |  | 0.18 |  | 1.76 |  | 1.7609 | 0% | 2714339.6622 | 100%
60.35.12 | SUDECAP | ARAME GALVANIZADO 12 BWG, 2,76 MM (0,048 KG/M) | Material | KG | 0.12489 |  | 13.63 |  | 1.7 |  | 1.7023 | 0% | 2714341.3645 | 100%
MATED- 14480 | SETOP | JOELHO 90º SOLDÁVEL ( MATERIAL: PVC/DIÂMETRO: 25MM) | Material | un | 2.9974 |  | 0.49 |  | 1.47 |  | 1.4687 | 0% | 2714342.8332 | 100%
ED-14687 | SETOP | FERRAMENTAS PARA BOMBEIRO/ENCANADOR - HORISTA (ENCARGOS COMPLEMENTARES) | Serviços | hora | 5.2226 |  | 0.28 |  | 1.46 |  | 1.4623 | 0% | 2714344.2955 | 100%
74.44.25 | SUDECAP | ISOLADOR DE PORCELANA, TIPO ROLDANA, DIMENSOES DE 72X72 MM, PARA USO EM BAIXA TENSAO | Material | UN | 0.24978 |  | 5.12 |  | 1.28 |  | 1.2789 | 0% | 2714345.5744 | 100%
00038099 | SINAPI | SUPORTE DE FIXACAO PARA ESPELHO / PLACA 4" X 2", PARA 3 MODULOS, PARA INSTALACAO DE TOMADAS E INTERRUPTORES (SOMENTE SUPORTE) | Material | UN | 0.99912 |  | 1.28 |  | 1.28 |  | 1.2789 | 0% | 2714346.8533 | 100%
74.44.95 | SUDECAP | CABECOTE DE ALUMINIO 1 1/4" | Material | UN | 0.24978 |  | 5.11 |  | 1.28 |  | 1.2764 | 0% | 2714348.1296 | 100%
74.28.01 | SUDECAP | TERMINAL DE PRESSÃO 16,0MM2 DE COBRE OU BRONZE PARA ATERRAMENTO | Material | UN | 0.24978 |  | 4.76 |  | 1.19 |  | 1.189 | 0% | 2714349.3186 | 100%
MATED- 14465 | SETOP | TÊ SOLDÁVEL (MATERIAL: PVC/DIÂMETRO: 25MM) | Material | un | 0.99912 |  | 1.19 |  | 1.19 |  | 1.189 | 0% | 2714350.5075 | 100%
ED-5226 | SETOP | CURSO DE CAPACITAÇÃO PARA ENCANADOR OU BOMBEIRO HIDRÁULICO ( ENCARGOS COMPLEMENTARES) - HORISTA | Serviços | hora | 5.2226 |  | 0.22 |  | 1.15 |  | 1.149 | 0% | 2714351.6565 | 100%
MATED- 14463 | SETOP | BUCHA DE REDUÇÃO SOLDÁVEL CURTA ( MATERIAL: PVC/DIÂMETRO: 25X20MM) | Material | un | 1.9982 |  | 0.55 |  | 1.1 |  | 1.099 | 0% | 2714352.7556 | 100%
E9592 | SICRO3 | Caminhão carroceria com capacidade de 15 t - 188 kW | Equipamento | UN | 0.004412 | 0.0038677 | 163.73 | 48.68 | 0.72 | 0.19 | 0.91067 | 0% | 2714353.6662 | 100%
ED-5251 | SETOP | CURSO DE CAPACITAÇÃO PARA AJUDANTE DE PINTOR (ENCARGOS COMPLEMENTARES)- HORISTA | Serviços | hora | 4.8913 |  | 0.17 |  | 0.83 |  | 0.83153 | 0% | 2714354.4978 | 100%
00043462 | SINAPI | FERRAMENTAS - FAMILIA ENGENHEIRO CIVIL - HORISTA (ENCARGOS COMPLEMENTARES - COLETADO CAIXA) | Equipamento | H | 79.9299 |  | 0.01 |  | 0.8 |  | 0.7993 | 0% | 2714355.2971 | 100%
E9686 | SICRO3 | Caminhão carroceria com guindauto com capacidade de 20 t.m - 136 kW | Equipamento | UN | 0.0041147 | 0 | 192.29 | 75.09 | 0.79 | 0 | 0.79121 | 0% | 2714356.0883 | 100%
00004377 | SINAPI | PARAFUSO DE ACO ZINCADO COM ROSCA SOBERBA, CABECA CHATA E FENDA SIMPLES, DIAMETRO 4,2 MM, COMPRIMENTO * 32 * MM | Material | UN | 2.9974 |  | 0.22 |  | 0.66 |  | 0.65942 | 0% | 2714356.7477 | 100%
74.44.86 | SUDECAP | TAMPAO DE ALUMINIO 102MM | Material | UN | 0.24978 |  | 2.25 |  | 0.56 |  | 0.56201 | 0% | 2714357.3097 | 100%
MATED- 11725 | SETOP | ENGATE FLEXÍVEL ( MATERIAL: PVC¦ APLICAÇÃO: ENTRADA DE ÁGUA¦COMPRIMENTO: 30CM¦DIÂMETRO DA SEÇÃO: 1/2"[20MM]) | Material | un | 0.19982 |  | 2.66 |  | 0.53 |  | 0.53153 | 0% | 2714357.8412 | 100%
50.39.11 | SUDECAP | CHI/VIBRADOR DE IMERSAO COM MANGOTE DE 45MM | Equipamento | H | 1.2844 |  | 0.4 |  | 0.51 |  | 0.51376 | 0% | 2714358.355 | 100%
00013896 | SINAPI | VIBRADOR DE IMERSAO, DIAMETRO DA PONTEIRA DE *45* MM, COM MOTOR ELETRICO TRIFASICO DE 2 HP (2 CV) | Equipamento | UN | 0.0001554 |  | 3139.8 |  | 0.49 |  | 0.48781 | 0% | 2714358.8428 | 100%
MATED- 11232 | SETOP | Grampo nº 3 galvanizado para cerca | Material | Kg | 0.056251 |  | 8.34 |  | 0.47 |  | 0.46913 | 0% | 2714359.3119 | 100%
014201 | SBC | BUCHA DE NYLON PARA FIXACAO TIPO S6 COM PARAFUSO | Material | UN | 2.9974 |  | 0.15 |  | 0.45 |  | 0.44961 | 0% | 2714359.7615 | 100%
00039315 | SINAPI | ESPACADOR / DISTANCIADOR TIPO GARRA DUPLA, EM PLASTICO, COBRIMENTO *20* MM, PARA FERRAGENS DE LAJES E FUNDO DE VIGAS | Material | UN | 1.3191 |  | 0.29 |  | 0.38 |  | 0.38253 | 0% | 2714360.1441 | 100%
74.44.40 | SUDECAP | ABRACADEIRA, GALVANIZADA/ZINCADA, ROSCA SEM FIM, PARAFUSO INOX, LARGURA FITA *12,6 A *14 MM, D = 4" A 4 3/4" | Material | UN | 0.24978 |  | 1.35 |  | 0.34 |  | 0.3372 | 0% | 2714360.4813 | 100%
00043463 | SINAPI | FERRAMENTAS - FAMILIA ENCARREGADO GERAL - HORISTA (ENCARGOS COMPLEMENTARES - COLETADO CAIXA) | Equipamento | H | 3.5712 |  | 0.08 |  | 0.29 |  | 0.28569 | 0% | 2714360.767 | 100%
MATED- 17877 | SETOP | TAMPÃO SELADOR PARA CONDULETE (MATERIAL: PVC¦DIÂMETRO DO ENCAIXE: 1.1/4"[32MM]) | Material | un | 0.39965 |  | 0.67 |  | 0.27 |  | 0.26777 | 0% | 2714361.0347 | 100%
E9568 | SICRO3 | Furadeira de impacto de 12,5 mm - 0,8 kW | Equipamento | UN | 0.28103 | 0 | 0.16 | 0.1 | 0.05 | 0 | 0.045274 | 0% | 2714361.08 | 100%
...................................................................
Edson Espíndola Xavier
CREA 133-420/D - Engenheiro Civil
Prefeitura Municipal de Santa Luzia

## Curva ABC de Serviços
|  | Obra | Bancos | B.D.I. |  |  | Encargos Sociais
|  | PARQUE LINEAR - AVENIDA SENHOR DO BONFIM | SINAPI - 05/2021 - Minas Gerais SBC - 06/2021 - Minas Gerais SICRO3 - 01/2021 - Minas Gerais ORSE - 02/2021 - Sergipe SETOP - 01/2021 - Minas Gerais SUDECAP - 04/2021 - Minas Gerais | 24,0% |  |  | Não Desonerado
Curva ABC de Serviços
Código | Banco | Descrição | Tipo | Und | Quant. | Valor Unit | Total | Peso (%) | Peso Acumulado (%)
CP-PL-32 | Próprio | ADMINISTRACAO LOCAL | SEDI - SERVIÇOS DIVERSOS | UN | 1,0 | 247.058,70 | 247.058,70 | 9,10 | 9,10
CP-PL-24 | Próprio | EXECUÇÃO DE PISO DE CONCRETO COLORIDO(PIGMENTO AZUL) COM CONCRETO 25MPa MOLDADO IN LOCO, USINADO, ACABAMENTO CONVENCIONAL, ESPESSURA 10 CM, ARMADO COM TELA Q-61. AF_07/2016 | PISO - PISOS | m² | 1.799,63 | 124,09 | 223.316,08 | 8,23 | 17,33
13.38.29 | SUDECAP | GRADIL NYLOFOR H=2.03 M INCLUSIVE POSTE OU EQUIVALENTE | GRADES | M | 647,42 | 294,42 | 190.613,39 | 7,02 | 24,35
CP-PL-23 | Próprio | EXECUÇÃO DE PISO DE CONCRETO COLORIDO(PIGMENTO VERMELHO) COM CONCRETO 25MPa MOLDADO IN LOCO, USINADO, ACABAMENTO CONVENCIONAL, ESPESSURA 10 CM, ARMADO COM TELA Q-61. AF_07/2016 | PISO - PISOS | m² | 1.566,22 | 99,22 | 155.400,34 | 5,73 | 30,08
92396 | SINAPI | EXECUÇÃO DE PASSEIO EM PISO INTERTRAVADO, COM BLOCO RETANGULAR COR NATURAL DE 20 X 10 CM, ESPESSURA 6 CM. AF_12/2015 | PAVI - PAVIMENTAÇÃO | m² | 1.837,75 | 62,12 | 114.161,03 | 4,21 | 34,28
CP-PL-22 | Próprio | EXECUÇÃO DE PISO DE CONCRETO COM CONCRETO 25MPa MOLDADO IN LOCO, USINADO, ACABAMENTO CONVENCIONAL, ESPESSURA 10 CM, ARMADO COM TELA Q-61. AF_07/2016 | PISO - PISOS | m² | 1.284,58 | 75,61 | 97.127,09 | 3,58 | 37,86
95876 | SINAPI | TRANSPORTE COM CAMINHÃO BASCULANTE DE 14 M³, EM VIA URBANA PAVIMENTADA, DMT ATÉ 30 KM (UNIDADE: M3XKM). AF_07/2020 | TRAN - TRANSPORTES, CARGAS E DESCARGAS | M3XKM | 63.394,05 | 1,48 | 93.823,19 | 3,46 | 41,32
99839 | SINAPI | GUARDA-CORPO DE AÇO GALVANIZADO DE 1,10M DE ALTURA, MONTANTES TUBULARES DE 1.1/2 ESPAÇADOS DE 1,20M, TRAVESSA SUPERIOR DE 2, GRADIL FORMADO POR BARRAS CHATAS EM FERRO DE 32X4,8MM, FIXADO COM CHUMBADOR MECÂNICO. AF_04/2019_P | ESQV - ESQUADRIAS/FERRAGENS/VIDROS | M | 193,48 | 469,72 | 90.881,42 | 3,35 | 44,67
98459 | SINAPI | TAPUME COM TELHA METÁLICA. AF_05/2018 | CANT - CANTEIRO DE OBRAS | m² | 539,4 | 152,59 | 82.307,04 | 3,03 | 47,70
CP-PL-13 | Próprio | POSTE CONICO CONTINUO EM ACO GALVANIZADO, RETO, ENGASTADO, H = 7 M, DIAMETRO INFERIOR = *125* MM - FORNECIMENTO E INSTALACAO. AF_11/2019 | INEL - INSTALAÇÃO ELÉTRICA/ELETRIFICAÇÃO E ILUMINAÇÃO EXTERNA | UN | 49,0 | 1.603,97 | 78.594,53 | 2,90 | 50,59
CP-PL-29 | Próprio | ALAMBRADO PARA QUADRA POLIESPORTIVA, ESTRUTURADO POR TUBOS DE ACO GALVANIZADO, (MONTANTES COM DIAMETRO 2"), COM TELA DE ARAME GALVANIZADO, FIO 14 BWG E MALHA QUADRADA 5X5CM (EXCETO MURETA). AF_03/2021 | URBA - URBANIZAÇÃO | m² | 359,31 | 214,23 | 76.974,98 | 2,84 | 53,43
EST-MET-015 | SETOP | FORNECIMENTO, FABRICAÇÃO, TRANSPORTE E MONTAGEM DE ESTRUTURA METÁLICA EM PERFIS TUBULARES, INCLUSIVE PINTURA PRIMER |  | KG | 6.240,65 | 10,50 | 65.526,82 | 2,41 | 55,84
96396 | SINAPI | EXECUÇÃO E COMPACTAÇÃO DE BASE E OU SUB BASE PARA PAVIMENTAÇÃO DE BRITA GRADUADA SIMPLES - EXCLUSIVE CARGA E TRANSPORTE. AF_11/2019 | PAVI - PAVIMENTAÇÃO | m³ | 441,27 | 138,91 | 61.296,81 | 2,26 | 58,10
94273 | SINAPI | ASSENTAMENTO DE GUIA (MEIO-FIO) EM TRECHO RETO, CONFECCIONADA EM CONCRETO PRÉ-FABRICADO, DIMENSÕES 100X15X13X30 CM (COMPRIMENTO X BASE INFERIOR X BASE SUPERIOR X ALTURA), PARA VIAS URBANAS (USO VIÁRIO). AF_06/2016 | DROP - DRENAGEM/OBRAS DE CONTENÇÃO / POÇOS DE VISITA E CAIXAS | M | 1.299,14 | 38,38 | 49.860,99 | 1,84 | 59,94
CT-PL-9 | Próprio | FONTE LUMINOSA COM 3 JATOS DE BICO ASPERSOR TIPO PAVAO, CENTRIFUGA TRIFASICA, BOMBA DE DRENAGEM, PROJETORES DE LUZ SUBAQUATICOS, CONECTOR DE PRENSAGEM SUBAQUATICO, FILTRO DE SUCÇÃO, DOSADOR DE CLORO AUTOMATICO, CONJUNTO DE FILTRAGEM, DISPOSITIVO DE ASPIRAÇAO, DISPOSITIVO DE RETORNO, PAINEL DE COMANDO ELETRICO, FONTE DE ALIMENTACAO, CONTROLADOR ELETRONICO PARA PROJETORES DE LED SUBAQUATICOS - FORNECIMENTO E INSTALACAO | Equipamento | UN | 1,0 | 48.000,00 | 48.000,00 | 1,77 | 61,71
95995 | SINAPI | EXECUÇÃO DE PAVIMENTO COM APLICAÇÃO DE CONCRETO ASFÁLTICO, CAMADA DE ROLAMENTO - EXCLUSIVE CARGA E TRANSPORTE. AF_11/2019 | PAVI - PAVIMENTAÇÃO | m³ | 44,31 | 1.078,30 | 47.779,47 | 1,76 | 63,47
CP-PL-25 | Próprio | EXECUÇÃO DE PASSEIO (CALÇADA) OU PISO DE CONCRETO COM CONCRETO MOLDADO IN LOCO, USINADO 25 MPa, ACABAMENTO CONVENCIONAL, NÃO ARMADO. AF_07/2016 | PISO - PISOS | m³ | 90,29 | 526,74 | 47.559,35 | 1,75 | 65,22
CP-PL-12 | Próprio | LUMINÁRIA DE LED40W, 5400LM, 5000K - ILUM. PÚBLICA REF. TAU TECNOWATT OU EQ. TÉCNICO- FORNECIMENTO E INSTALAÇÃO. AF_08/2020 | INEL - INSTALAÇÃO ELÉTRICA/ELETRIFICAÇÃO E ILUMINAÇÃO EXTERNA | UN | 83,0 | 526,98 | 43.739,34 | 1,61 | 66,83
CP-PL-33 | Próprio | CABO DE ALUMINIOSEÇÃO 16 MM2, 90°C, 0,6/1KV | ELE | M | 2.830,0 | 13,37 | 37.837,10 | 1,39 | 68,22
96622 | SINAPI | LASTRO COM MATERIAL GRANULAR, APLICADO EM PISOS OU LAJES SOBRE SOLO, ESPESSURA DE *5 CM*. AF_08/2017 | FUES - FUNDAÇÕES E ESTRUTURAS | m³ | 292,73 | 126,56 | 37.047,90 | 1,36 | 69,59
CP-PL-1 | Próprio | DEMOLIÇÃO MECANIZADA DE ASFÁLTO E CONCRETO , INCLUI CARGA NO CAMINHÃO-BASEADA EM SIURB INFRA (050500) | Infraestrutura | m² | 11.610,51 | 3,14 | 36.457,00 | 1,34 | 70,93
21.30.07 | SUDECAP | GRAMA ESMERALDA - WILD ZOYSIA | GRAMACAO, INCLUSIVE PLANTIO | m² | 2.500,0 | 13,58 | 33.950,00 | 1,25 | 72,18
ALV-EST-015 | SETOP | ALVENARIA DE BLOCO DE CONCRETO CHEIO COM ARMAÇÃO, EM CONCRETO COM FCK 15MPA , ESP. 19CM, PARA REVESTIMENTO, INCLUSIVE ARGAMASSA PARA ASSENTAMENTO (DETALHE D - CADERNO SEDS) |  | m² | 171,25 | 191,74 | 32.835,47 | 1,21 | 73,39
02.28.04 | SUDECAP | TRANSPORTE - DMT > 5 KM | TRANSPORTE DE MATERIAL DEMOLIDO EM CAMINHAO | M3KM | 18.867,08 | 1,33 | 25.093,21 | 0,92 | 74,32
96546 | SINAPI | ARMAÇÃO DE BLOCO, VIGA BALDRAME OU SAPATA UTILIZANDO AÇO CA-50 DE 10 MM - MONTAGEM. AF_06/2017 | FUES - FUNDAÇÕES E ESTRUTURAS | KG | 1.387,49 | 15,54 | 21.561,59 | 0,79 | 75,11
93680 | SINAPI | EXECUÇÃO DE PÁTIO/ESTACIONAMENTO EM PISO INTERTRAVADO, COM BLOCO RETANGULAR COLORIDO DE 20 X 10 CM, ESPESSURA 6 CM. AF_12/2015 | PAVI - PAVIMENTAÇÃO | m² | 351,69 | 58,04 | 20.412,08 | 0,75 | 75,86
PIS-MIT-011 | SETOP | PISO EM GRANILITE/MARMORITE, ESP. 8MM, ACABAMENTO POLIDO, COR BRANCA, MODULAÇÃO DE 1X1M, INCLUSIVE JUNTA ALUMÍNIO, RESINA E POLIMENTO MECANIZADO |  | m² | 202,98 | 98,94 | 20.082,84 | 0,74 | 76,60
18.30.35 | SUDECAP | ESTRADO (DECK) DE MADEIRA PINTADO DE ESMALTE | EQUIPAMENTOS E PEÇAS PADRAO | m² | 76,27 | 235,32 | 17.947,85 | 0,66 | 77,26
CP-PL-18 | Próprio | PORTAO EM GRADIL NYLOFOR - 1,2 x 2,03 | SEDI - SERVIÇOS DIVERSOS | un | 26,0 | 660,72 | 17.178,72 | 0,63 | 77,90
CP-PL-11 | Próprio | REFLETOR DE LED Retangular 150W; 120°, 220V; Fluxo Luminoso Mínimo de 18.565 Lúmens , Cor 5K, IP66. | INEL - INSTALAÇÃO ELÉTRICA/ELETRIFICAÇÃO E ILUMINAÇÃO EXTERNA | UN | 12,0 | 1.429,59 | 17.155,08 | 0,63 | 78,53
43.01.03 | SUDECAP | EQUIPE DE TOPOGRAFIA - OBRA | TOPOGRAFIA | MES | 1,0 | 16.788,15 | 16.788,15 | 0,62 | 79,15
19.30.05 | SUDECAP | SARJETA - TIPO B - (50X10)CM - DES-R01 | SARJETA - PADRAO SUDECAP | M | 743,25 | 22,45 | 16.685,96 | 0,61 | 79,76
101126 | SINAPI | ESCAVAÇÃO HORIZONTAL, INCLUINDO CARGA E DESCARGA EM SOLO DE 1A CATEGORIA COM TRATOR DE ESTEIRAS (170HP/LÂMINA: 5,20M3). AF_07/2020 | MOVT - MOVIMENTO DE TERRA | m³ | 1.557,0 | 9,18 | 14.293,26 | 0,53 | 80,29
101206 | SINAPI | ESCAVAÇÃO VERTICAL A CÉU ABERTO, EM OBRAS DE EDIFICAÇÃO, INCLUINDO CARGA, DESCARGA E TRANSPORTE, EM SOLO DE 1ª CATEGORIA COM ESCAVADEIRA HIDRÁULICA (CAÇAMBA: 0,8 M³ / 111 HP), FROTA DE 3 CAMINHÕES BASCULANTES DE 14 M³, DMT ATÉ 1 KM E VELOCIDADE MÉDIA 14KM/H. AF_05/2020 | MOVT - MOVIMENTO DE TERRA | m³ | 1.557,0 | 8,72 | 13.577,04 | 0,50 | 80,79
CP-PL-28 | Próprio | AZULEJO CERÂMICO AZUL COBALTO 20x20CM PIERINI OU SIMILAR ÁREA MAIOR QUE 5 M2 NA ALTURA INTEIRA DAS PAREDES COM REJUNTE EPÓXI. AF_06/2014 | REVE - REVESTIMENTO E TRATAMENTO DE SUPERFÍCIES | m² | 105,05 | 127,21 | 13.363,41 | 0,49 | 81,28
CP-PL-16 | Próprio | MURETA EM ALVENARIA COM BLOCO 19X19X39 - MODULO DE 1,00M-H<=0,60 COM TRECHO DE 40 CM ENTERRADO | SEDI - SERVIÇOS DIVERSOS | UN | 90,0 | 146,20 | 13.158,00 | 0,48 | 81,77
98511 | SINAPI | PLANTIO DE ÁRVORE ORNAMENTAL COM ALTURA DE MUDA MAIOR QUE 2,00 M E MENOR OU IGUAL A 4,00 M. AF_05/2018 | URBA - URBANIZAÇÃO | UN | 99,0 | 131,06 | 12.974,94 | 0,48 | 82,24
CP-PISO-10-25 | Próprio | EXECUÇÃO DE PASSEIO (CALÇADA) OU PISO DE CONCRETO COM CONCRETO USINADO 25 MPa, USINADO, ACABAMENTO CONVENCIONAL, ESPESSURA 10 CM, ARMADO - SINAPI 94997 ADAPTADA. AF_07/2016 | PISO - PISOS | m² | 108,47 | 112,65 | 12.219,14 | 0,45 | 82,69
CT-B1 | Próprio | BRINQUEDO ACESSÍVEL - CARROSEL GIRA-GIRA-INCLUSIVE FRETE | Equipamento | UN | 1,0 | 11.738,02 | 11.738,02 | 0,43 | 83,13
97668 | SINAPI | ELETRODUTO FLEXÍVEL CORRUGADO, PEAD, DN 63 (2") - FORNECIMENTO E INSTALAÇÃO. AF_04/2016 | INEL - INSTALAÇÃO ELÉTRICA/ELETRIFICAÇÃO E ILUMINAÇÃO EXTERNA | M | 991,0 | 11,19 | 11.089,29 | 0,41 | 83,54
CT-PL-8 | Próprio | EQUIPAMENTOS DA ACADEMIA EM AÇO INOX - CONFORME PROJETO | Equipamento | UN | 1,0 | 11.000,00 | 11.000,00 | 0,41 | 83,94
CT-PL-6 | Próprio | ACABAMENTO VASSOURADO EM PISO DE CONCRETO | Mão de Obra | m² | 1.566,22 | 7,00 | 10.963,54 | 0,40 | 84,35
CT-PL-7 | Próprio | PAINEIS EXPOSITORES EM AÇO CARBONO, CONFORME PROJETO. | Material | UN | 6,0 | 1.800,00 | 10.800,00 | 0,40 | 84,74
ELE-CXS-208 | SETOP | CAIXA DE PASSAGEM PARA PISO DO TIPO "ZA" 28X28X40CM - PASSEIO |  | UN | 51,0 | 202,53 | 10.329,03 | 0,38 | 85,12
IIO-BAR-005 | SETOP | BARRACÃO DE OBRA PARA VESTIÁRIO TIPO-I, ÁREA INTERNA 25,41M2, EM CHAPA DE COMPENSADO RESINADO, INCLUSIVE MOBILIÁRIO (OBRA DE PEQUENO PORTE, EFETIVO ATÉ 30 HOMENS), PADRÃO DEER-MG |  | UN | 1,0 | 10.322,40 | 10.322,40 | 0,38 | 85,50
160084 | SBC | JUNTA DILATACAO PLASTICA PARA PISO DE ALTA RESISTENCIA | 160 | M | 2.244,0 | 4,60 | 10.322,40 | 0,38 | 85,88
CP-PL-31 | Próprio | LIXEIRA DUPLA - TIPO 2-METALICA INDIVIDUAL BASCULAVEL CHAPA 20 35L | 21.4 | UN | 55,0 | 183,44 | 10.089,20 | 0,37 | 86,26
CP-PL-6 | Próprio | POSTE DE IP (CONFORME NBR 14744) TELECÔNICO, RETO, DE AÇO, GALVANIZADO A FOGO (CONFORME NBR 6323), PARA ILUMINAÇÃO PÚBLICA, DE 10M DE ALURA TOTAL E 8M DE ALTURA (ÚTIL), DE ENGASTAR - BASEADO NA SINAPI 10620 | INEL - INSTALAÇÃO ELÉTRICA/ELETRIFICAÇÃO E ILUMINAÇÃO EXTERNA | UN | 4,0 | 2.434,69 | 9.738,76 | 0,36 | 86,61
96534 | SINAPI | FABRICAÇÃO, MONTAGEM E DESMONTAGEM DE FÔRMA PARA BLOCO DE COROAMENTO, EM MADEIRA SERRADA, E=25 MM, 4 UTILIZAÇÕES. AF_06/2017 | FUES - FUNDAÇÕES E ESTRUTURAS | m² | 98,64 | 98,16 | 9.682,50 | 0,36 | 86,97
98510 | SINAPI | PLANTIO DE ÁRVORE ORNAMENTAL COM ALTURA DE MUDA MENOR OU IGUAL A 2,00 M. AF_05/2018 | URBA - URBANIZAÇÃO | UN | 140,0 | 68,45 | 9.583,00 | 0,35 | 87,32
CP-POSTE-7M | Próprio | POSTE CONICO CONTINUO EM ACO GALVANIZADO, RETO, ENGASTADO, H = 7 M, DIAMETRO INFERIOR = *125* MM - FORNECIMENTO E INSTALACAO. AF_11/2019 | INEL - INSTALAÇÃO ELÉTRICA/ELETRIFICAÇÃO E ILUMINAÇÃO EXTERNA | UN | 5,0 | 1.852,46 | 9.262,30 | 0,34 | 87,67
FUN-CON-135 | SETOP | FORNECIMENTO DE CONCRETO ESTRUTURAL, USINADO BOMBEADO, COM FCK 25 MPA, INCLUSIVE LANÇAMENTO, ADENSAMENTO E ACABAMENTO (FUNDAÇÃO) |  | m³ | 25,16 | 356,26 | 8.963,50 | 0,33 | 88,00
01.04.09 | SUDECAP | TELA-TAPUME DE POLIPROPILENO H= 1,20 M, INCL. BASE | TAPUME PADRAO SUDECAP (TIPO I, II E III) | M | 1.176,88 | 7,55 | 8.885,44 | 0,33 | 88,32
CP-PL-19 | Próprio | ESTACA BROCA DE CONCRETO, DIAMETRO DE 30 CM, ESCAVAÇAO MANUAL COM TRADO CONCHA, INCLUSIVE ARMAÇÃO - CONCRETO FCK=25MPa | FUES - FUNDAÇÕES E ESTRUTURAS | M | 64,0 | 137,93 | 8.827,52 | 0,33 | 88,65
CP-PL-20 | Próprio | ESTACA BROCA DE CONCRETO, DIÂMETRO DE 30CM, ESCAVAÇÃO MANUAL COM TRADO CONCHA, INTEIRAMENTE ARMADA, FCK-25MPa. AF_05/2020 | FUES - FUNDAÇÕES E ESTRUTURAS | M | 56,0 | 151,38 | 8.477,28 | 0,31 | 88,96
96401 | SINAPI | EXECUÇÃO DE IMPRIMAÇÃO COM ASFALTO DILUÍDO CM-30. AF_11/2019 | PAVI - PAVIMENTAÇÃO | m² | 1.107,69 | 7,64 | 8.462,75 | 0,31 | 89,27
CP-PL-2 | Próprio | Desmontagem de Estrutura Metálica com retirada de solda e corte de peças por meio de lixadeira(BASEADO NA COMPOSIÇAO ORSE 8344), inclusive remocao de telhas | 71 | m² | 1.016,77 | 8,21 | 8.347,68 | 0,31 | 89,58
98546 | SINAPI | IMPERMEABILIZAÇÃO DE SUPERFÍCIE COM MANTA ASFÁLTICA, UMA CAMADA, INCLUSIVE APLICAÇÃO DE PRIMER ASFÁLTICO, E=3MM. AF_06/2018 | IMPE - IMPERMEABILIZAÇÕES E PROTEÇÕES DIVERSAS | m² | 105,05 | 75,51 | 7.932,32 | 0,29 | 89,87
FUN-FOR-010 | SETOP | FORMA E DESFORMA DE COMPENSADO RESINADO, ESP. 12MM, REAPROVEITAMENTO (3X) (FUNDAÇÃO) |  | m² | 179,42 | 43,26 | 7.761,70 | 0,29 | 90,16
89.37.50 | SUDECAP | POLIMENTO MECANICO PISO CONCRETO NIVELAMENTO LASER | Material | m² | 1.277,31 | 6,00 | 7.663,86 | 0,28 | 90,44
IIO-ESC-015 | SETOP | BARRACÃO DE OBRA PARA ESCRITÓRIO DA EMPREITEIRA TIPO-I, ÁREA INTERNA 18,15M2, EM CHAPA DE COMPENSADO RESINADO, INCLUSIVE MOBILIÁRIO (OBRA DE PEQUENO A MÉDIO PORTE, EFETIVO ATÉ 60 HOMENS) - PADRÃO DEER-MG |  | UN | 1,0 | 7.637,98 | 7.637,98 | 0,28 | 90,72
74245/001 | SINAPI | PINTURA ACRILICA EM PISO CIMENTADO DUAS DEMAOS | PINT - PINTURAS | m² | 531,81 | 14,16 | 7.530,42 | 0,28 | 91,00
IIO-BAR-040 | SETOP | BARRACÃO DE OBRA PARA REFEITÓRIO TIPO-I, ÁREA INTERNA 18,15M2, EM CHAPA DE COMPENSADO RESINADO (OBRA DE MÉDIO PORTE, EFETIVO DE 30 A 60 HOMENS), PADRÃO DEER-MG |  | UN | 1,0 | 7.431,69 | 7.431,69 | 0,27 | 91,27
96542 | SINAPI | FABRICAÇÃO, MONTAGEM E DESMONTAGEM DE FÔRMA PARA VIGA BALDRAME, EM CHAPA DE MADEIRA COMPENSADA RESINADA, E=17 MM, 4 UTILIZAÇÕES. AF_06/2017 | FUES - FUNDAÇÕES E ESTRUTURAS | m² | 88,56 | 74,47 | 6.595,06 | 0,24 | 91,52
FUN-LAS-005 | SETOP | LASTRO DE CONCRETO MAGRO, INCLUSIVE TRANSPORTE, LANÇAMENTO E ADENSAMENTO |  | m³ | 17,528 | 369,70 | 6.480,10 | 0,24 | 91,75
72947 | SINAPI | SINALIZACAO HORIZONTAL COM TINTA RETRORREFLETIVA A BASE DE RESINA ACRILICA COM MICROESFERAS DE VIDRO | PAVI - PAVIMENTAÇÃO | m² | 378,64 | 17,05 | 6.455,81 | 0,24 | 91,99
IIO-BAR-025 | SETOP | BARRACÃO DE OBRA PARA INSTALAÇÃO SANITÁRIA TIPO-I, ÁREA INTERNA 14,52M2, EM CHAPA DE COMPENSADO RESINADO (OBRA DE PEQUENO PORTE, EFETIVO ATÉ 30 HOMENS), PADRÃO DEER-MG |  | UN | 1,0 | 6.454,80 | 6.454,80 | 0,24 | 92,23
CP-PL-27 | Próprio | CONTRAPISO ARGAMASSA PREFABRICADA QUALIMASSA 6,0cm - ARMADA COM TELA Q-61 | 171 | m² | 82,14 | 78,38 | 6.438,13 | 0,24 | 92,47
150220 | SBC | POLICARBONATO EM CHAPA 6mm EM CAIXILHO DE PAINEL FIXO ALUMINIO | 150 | m² | 22,49 | 275,05 | 6.185,87 | 0,23 | 92,70
91929 | SINAPI | CABO DE COBRE FLEXÍVEL ISOLADO, 4 MM², ANTI-CHAMA 0,6/1,0 KV, PARA CIRCUITOS TERMINAIS - FORNECIMENTO E INSTALAÇÃO. AF_12/2015 | INEL - INSTALAÇÃO ELÉTRICA/ELETRIFICAÇÃO E ILUMINAÇÃO EXTERNA | M | 869,0 | 6,82 | 5.926,58 | 0,22 | 92,91
IIO-BAR-015 | SETOP | BARRACÃO DE OBRA PARA DEPÓSITO E FERRAMENTARIA TIPO-I, ÁREA INTERNA 14,52M2, EM CHAPA DE COMPENSADO RESINADO, INCLUSIVE MOBILIÁRIO (OBRA DE PEQUENO PORTE, EFETIVO ATÉ 30 HOMENS), PADRÃO DEER-MG |  | UN | 1,0 | 5.902,51 | 5.902,51 | 0,22 | 93,13
CT-B2 | Próprio | BRINQUEDO ACESSÍVEL - PLAYGROUND ADAPTADO BALANÇO CADEIRANTE-INCLUSIVE FRETE | Equipamento | UN | 1,0 | 5.485,21 | 5.485,21 | 0,20 | 93,33
92917 | SINAPI | ARMAÇÃO DE ESTRUTURAS DE CONCRETO ARMADO, EXCETO VIGAS, PILARES, LAJES E FUNDAÇÕES, UTILIZANDO AÇO CA-50 DE 8,0 MM - MONTAGEM. AF_12/2015 | FUES - FUNDAÇÕES E ESTRUTURAS | KG | 328,8 | 16,59 | 5.454,79 | 0,20 | 93,53
FUN-CON-100 | SETOP | FORNECIMENTO DE CONCRETO ESTRUTURAL, USINADO, COM FCK 25 MPA, INCLUSIVE LANÇAMENTO, ADENSAMENTO E ACABAMENTO (FUNDAÇÃO) |  | m³ | 12,48 | 398,45 | 4.972,65 | 0,18 | 93,72
CP-PL-26 | Próprio | EXECUÇÃO DE PASSEIO (CALÇADA) OU PISO DE CONCRETO COM CONCRETO MOLDADO IN LOCO, USINADO 25MPa, ACABAMENTO CONVENCIONAL, ESPESSURA 8 CM, ARMADO COM TELA Q-61. AF_07/2016 | PISO - PISOS | m² | 76,27 | 64,19 | 4.895,77 | 0,18 | 93,90
18.10.05 | SUDECAP | CONJUNTO DE MESA E 2 BANCOS DE CONCRETO PARA JOGOS | BANCOS E MESAS | CJ | 5,0 | 962,23 | 4.811,15 | 0,18 | 94,08
11.83.14 | SUDECAP | HASTE ATERRAMENTO 17MM X 2400 MM | ATERRAMENTO PARA INSTALAÇAO | UN | 52,0 | 88,70 | 4.612,40 | 0,17 | 94,25
96544 | SINAPI | ARMAÇÃO DE BLOCO, VIGA BALDRAME OU SAPATA UTILIZANDO AÇO CA-50 DE 6,3 MM - MONTAGEM. AF_06/2017 | FUES - FUNDAÇÕES E ESTRUTURAS | KG | 244,56 | 18,28 | 4.470,55 | 0,16 | 94,41
CP-PL-10 | Próprio | LUMINÁRIA IP LED DE 50W, 220V, FLUXO LUMINOSO DE 6.850 Lúmens , 137 lm/w, Cor 5K, IK09, IP66, MODELO TAU TECNOWATT OU SIMILAR TÉCNICO COM RELÉ FOTOELÉTRICO. INSTALADA - FORNECIMENTO E INSTALAÇÃO. AF_08/2020 | INEL - INSTALAÇÃO ELÉTRICA/ELETRIFICAÇÃO E ILUMINAÇÃO EXTERNA | UN | 8,0 | 545,69 | 4.365,52 | 0,16 | 94,57
CP-PL-17 | Próprio | MURO DE ARRIMO EM ALVENARIA COM BLOCO 19X19X39 - MODULO DE 1,60M-H<=1,80 | SEDI - SERVIÇOS DIVERSOS | UN | 8,29 | 505,98 | 4.194,57 | 0,15 | 94,73
ELE-CAB-275 | SETOP | CABO DE COBRE FLEXÍVEL, CLASSE 5, ISOLAMENTO TIPO EPR/HEPR, NÃO HALOGENADO, ANTICHAMA, TERMOFIXO, UNIPOLAR, SEÇÃO 2,5 MM2, 90°C, 0,6/1KV |  | M | 956,0 | 4,32 | 4.129,92 | 0,15 | 94,88
93358 | SINAPI | ESCAVAÇÃO MANUAL DE VALA COM PROFUNDIDADE MENOR OU IGUAL A 1,30 M. AF_02/2021 | MOVT - MOVIMENTO DE TERRA | m³ | 62,22 | 62,14 | 3.866,35 | 0,14 | 95,02
18.02.23 | SUDECAP | TABELA BASQUETE OFICIAL C/ESTR. SUPORTE PISO | EQUIPAMENTOS ESPORTIVOS | UN | 2,0 | 1.914,49 | 3.828,98 | 0,14 | 95,16
96001 | SINAPI | FRESAGEM DE PAVIMENTO ASFÁLTICO (PROFUNDIDADE ATÉ 5,0 CM) - EXCLUSIVE TRANSPORTE. AF_11/2019 | PAVI - PAVIMENTAÇÃO | m² | 543,44 | 6,73 | 3.657,35 | 0,13 | 95,30
100761 | SINAPI | PINTURA COM TINTA ALQUÍDICA DE ACABAMENTO (ESMALTE SINTÉTICO FOSCO) PULVERIZADA SOBRE SUPERFÍCIES METÁLICAS (EXCETO PERFIL) EXECUTADO EM OBRA (02 DEMÃOS). AF_01/2020 | PINT - PINTURAS | m² | 96,17 | 37,88 | 3.642,91 | 0,13 | 95,43
87737 | SINAPI | CONTRAPISO EM ARGAMASSA TRAÇO 1:4 (CIMENTO E AREIA), PREPARO MANUAL, APLICADO EM ÁREAS MOLHADAS SOBRE LAJE, ADERIDO, ESPESSURA 2CM. AF_06/2014 | PISO - PISOS | m² | 91,52 | 39,30 | 3.596,73 | 0,13 | 95,56
11.55.06 | SUDECAP | SUPORTE LUMINARIA PETALA SL-2/2 TOPO 114MM TECNOW. OU EQUIVALENTE | COMPLEMENTOS PARA LUMINARIAS | UN | 37,0 | 96,95 | 3.587,15 | 0,13 | 95,69
SER-COR-025 | SETOP | CORRIMÃO SIMPLES EM TUBO DE AÇO INOX D = 1 1/2" - FIXADO EM PISO |  | M | 21,15 | 169,46 | 3.584,07 | 0,13 | 95,83
100749 | SINAPI | PINTURA COM TINTA ALQUÍDICA DE ACABAMENTO (ESMALTE SINTÉTICO FOSCO) PULVERIZADA SOBRE SUPERFÍCIES METÁLICAS (EXCETO PERFIL) EXECUTADO EM OBRA (POR DEMÃO). AF_01/2020 | PINT - PINTURAS | m² | 183,81 | 18,94 | 3.481,36 | 0,13 | 95,95
REV-REB-020 | SETOP | REVESTIMENTO COM ARGAMASSA EM CAMADA ÚNICA, APLICADO EM PAREDE, TRAÇO 1:3 (CIMENTO E AREIA), ESP. 20MM, APLICAÇÃO MANUAL, PREPARO MECÂNICO |  | m² | 136,2 | 24,04 | 3.274,24 | 0,12 | 96,08
CP-PL-14 | Próprio | MURO DE ARRIMO EM ALVENARIA COM BLOCO 19X19X39 - MODULO DE 1,60M-HMAX=1,00M | SEDI - SERVIÇOS DIVERSOS | UN | 14,25 | 228,71 | 3.259,11 | 0,12 | 96,20
92263 | SINAPI | FABRICAÇÃO DE FÔRMA PARA PILARES E ESTRUTURAS SIMILARES, EM CHAPA DE MADEIRA COMPENSADA RESINADA, E = 17 MM. AF_09/2020 | FUES - FUNDAÇÕES E ESTRUTURAS | m² | 24,96 | 127,95 | 3.193,63 | 0,12 | 96,31
96545 | SINAPI | ARMAÇÃO DE BLOCO, VIGA BALDRAME OU SAPATA UTILIZANDO AÇO CA-50 DE 8 MM - MONTAGEM. AF_06/2017 | FUES - FUNDAÇÕES E ESTRUTURAS | KG | 183,58 | 17,30 | 3.175,93 | 0,12 | 96,43
84665 | SINAPI | PINTURA ACRILICA PARA SINALIZAÇÃO HORIZONTAL EM PISO CIMENTADO | PINT - PINTURAS | m² | 137,63 | 22,06 | 3.036,11 | 0,11 | 96,54
CP-PL-4 | Próprio | PADRÃO DE ENTRADA COM CAIXA COM LENTE INSTALADO NO POSTE DA CEMIG - REDE AÉREA - CONFORME NORMA CEMIG ND 5.1 - DESENHO 19 - PG 7-35. INSTALAÇÃO TIPO C2 CEMIG.- | SEDI - SERVIÇOS DIVERSOS | UN | 1,0 | 2.971,82 | 2.971,82 | 0,11 | 96,65
41595 | SINAPI | PINTURA ACRILICA DE FAIXAS DE DEMARCACAO EM QUADRA POLIESPORTIVA, 5 CM DE LARGURA | PINT - PINTURAS | M | 277,83 | 10,69 | 2.970,00 | 0,11 | 96,76
11.14.49 | SUDECAP | TIPO ZA PASSEIO COM TAMPA ARTICULADA 28X28X40 CM | CAIXA E ACESSORIOS | UN | 11,0 | 253,61 | 2.789,71 | 0,10 | 96,86
18.02.05 | SUDECAP | TRAVE FUTEBOL SALAO F.G. D=76MM C/REDE NYLON DUPLO | EQUIPAMENTOS ESPORTIVOS | UN | 2,0 | 1.391,93 | 2.783,86 | 0,10 | 96,97
EST-CON-085 | SETOP | FORNECIMENTO DE CONCRETO ESTRUTURAL, USINADO, COM FCK 25 MPA, INCLUSIVE LANÇAMENTO, ADENSAMENTO E ACABAMENTO |  | m³ | 6,16 | 425,10 | 2.618,61 | 0,10 | 97,06
CP-ESTACA | Próprio | ESTACA BROCA DE CONCRETO, DIAMETRO DE 30 CM, ESCAVAÇAO MANUAL COM TRADO CONCHA, EXCLUSIVE ARMAÇÃO - CONCRETO FCK=25MPa USINADO | FUES - FUNDAÇÕES E ESTRUTURAS | M | 64,0 | 40,63 | 2.600,32 | 0,10 | 97,16
01.04.11 | SUDECAP | FITA ZEBRADA AMARELA PARA SINALIZAÇAO L= 7CM | TAPUME PADRAO SUDECAP (TIPO I, II E III) | M | 881,0 | 2,83 | 2.493,23 | 0,09 | 97,25
95878 | SINAPI | TRANSPORTE COM CAMINHÃO BASCULANTE DE 10 M³, EM VIA URBANA PAVIMENTADA, DMT ATÉ 30 KM (UNIDADE: TXKM). AF_07/2020 | TRAN - TRANSPORTES, CARGAS E DESCARGAS | TXKM | 2.126,88 | 1,11 | 2.360,83 | 0,09 | 97,34
CP-PL-5 | Próprio | CABO PP CORDPLAST 4 CONDUTORES 450/750V 2,5mm2 | 63 | M | 158,0 | 14,28 | 2.256,24 | 0,08 | 97,42
ED-15449 | SETOP | BANCO EM CONCRETO APARENTE, SEM ENCOSTO, POLIDO COM ACABAMENTO EM VERNIZ, ESP. 8CM, COMPRIMENTO 200CM, LARGURA 40CM, ALTURA 55CM, EXCLUSIVE FIXAÇÃO EM PISO |  | UN | 9,0 | 246,31 | 2.216,79 | 0,08 | 97,50
96402 | SINAPI | EXECUÇÃO DE PINTURA DE LIGAÇÃO COM EMULSÃO ASFÁLTICA RR-2C. AF_11/2019 | PAVI - PAVIMENTAÇÃO | m² | 1.107,69 | 1,94 | 2.148,91 | 0,08 | 97,58
95576 | SINAPI | MONTAGEM DE ARMADURA LONGITUDINAL/TRANSVERSAL DE ESTACAS DE SEÇÃO CIRCULAR, DIÂMETRO = 8,0 MM. AF_11/2016 | FUES - FUNDAÇÕES E ESTRUTURAS | KG | 133,71 | 15,97 | 2.135,34 | 0,08 | 97,66
5213417 | SICRO3 | Confecção de placa em aço nº 16 galvanizado, com película retrorrefletiva tipo I + III |  | m² | 6,58 | 306,89 | 2.019,33 | 0,07 | 97,73
CP-PL-21 | Próprio | ATERRO EM SOLO CIMENTO 1:15 (BASEADO NA SUDECAP 40.11.01) | 40.11 | m³ | 7,95 | 242,51 | 1.927,95 | 0,07 | 97,81
CP-PL-15 | Próprio | MURO DE ARRIMO EM ALVENARIA COM BLOCO 19X19X39 - MODULO DE 1,60M-HMAX=1,00M - COM COMPLEMENTO DE UMA FIADA | SEDI - SERVIÇOS DIVERSOS | UN | 6,96 | 275,51 | 1.917,54 | 0,07 | 97,88
SER-COR-020 | SETOP | CORRIMÃO SIMPLES EM TUBO DE AÇO INOX D = 1 1/2" - FIXADO EM ALVENARIA |  | M | 10,97 | 173,24 | 1.900,44 | 0,07 | 97,95
URB-RAM-005 | SETOP | RAMPA PARA ACESSO DE DEFICIENTE, EM CONCRETO SIMPLES FCK = 25 MPA, DESEMPENADA, COM PINTURA INDICATIVA, 02 DEMÃOS |  | U | 6,0 | 316,06 | 1.896,36 | 0,07 | 98,02
EST-CON-035 | SETOP | FORNECIMENTO DE CONCRETO ESTRUTURAL, PREPARADO EM OBRA, COM FCK 25 MPA, INCLUSIVE LANÇAMENTO, ADENSAMENTO E ACABAMENTO |  | m³ | 3,655 | 518,38 | 1.894,67 | 0,07 | 98,09
TER-ATE-020 | SETOP | ATERRO COMPACTADO COM ROLO VIBRATÓRIO A 95% DO P.N. |  | m³ | 1.557,0 | 1,21 | 1.883,97 | 0,07 | 98,16
ED-17952 | SETOP | ELETRODUTO FLEXÍVEL CORRUGADO, PVC, ANTI-CHAMA, DN 25MM (3/4"), APLICADO EM ALVENARIA, EXCLUSIVE RASGO |  | M | 423,0 | 4,26 | 1.801,98 | 0,07 | 98,22
CP-PORTAO-ALAMBRADO | Próprio | PORTÃO EM TUBOS DE AÇO GALVANIZADO 2 1/2", COM COSTURA, DIN 2440, COM TELA DE ARAME GALVANIZADO, FIO 14 BWG E MALHA QUADRADA 5x5CM - 0,9X2,10. | SEDI - SERVIÇOS DIVERSOS | UN | 2,0 | 865,95 | 1.731,90 | 0,06 | 98,29
97064 | SINAPI | MONTAGEM E DESMONTAGEM DE ANDAIME TUBULAR TIPO TORRE (EXCLUSIVE ANDAIME E LIMPEZA). AF_11/2017 | SEDI - SERVIÇOS DIVERSOS | M | 102,4 | 16,78 | 1.718,27 | 0,06 | 98,35
031462 | SBC | CONECTOR MACHO 1.1/4" TIGREFIRE | Material | UN | 2,0 | 818,19 | 1.636,38 | 0,06 | 98,41
101632 | SINAPI | RELÉ FOTOELÉTRICO PARA COMANDO DE ILUMINAÇÃO EXTERNA 1000 W - FORNECIMENTO E INSTALAÇÃO. AF_08/2020 | INEL - INSTALAÇÃO ELÉTRICA/ELETRIFICAÇÃO E ILUMINAÇÃO EXTERNA | UN | 53,0 | 29,73 | 1.575,69 | 0,06 | 98,47
100747 | SINAPI | PINTURA COM TINTA ALQUÍDICA DE ACABAMENTO (ESMALTE SINTÉTICO FOSCO) PULVERIZADA SOBRE PERFIL METÁLICO EXECUTADO EM FÁBRICA (POR DEMÃO). AF_01/2020 | PINT - PINTURAS | m² | 183,81 | 7,84 | 1.441,07 | 0,05 | 98,52
TER-ECR-005 | SETOP | ESCORAMENTO DE VALA TIPO CONTÍNUO EMPREGANDO PRANCHAS E LONGARINAS DE PEROBA |  | m² | 21,32 | 65,41 | 1.394,54 | 0,05 | 98,57
92982 | SINAPI | CABO DE COBRE FLEXÍVEL ISOLADO, 16 MM², ANTI-CHAMA 0,6/1,0 KV, PARA DISTRIBUIÇÃO - FORNECIMENTO E INSTALAÇÃO. AF_12/2015 | INEL - INSTALAÇÃO ELÉTRICA/ELETRIFICAÇÃO E ILUMINAÇÃO EXTERNA | M | 85,0 | 15,70 | 1.334,50 | 0,05 | 98,62
88485 | SINAPI | APLICAÇÃO DE FUNDO SELADOR ACRÍLICO EM PAREDES, UMA DEMÃO. AF_06/2014 | PINT - PINTURAS | m² | 531,81 | 2,44 | 1.297,61 | 0,05 | 98,67
11.55.04 | SUDECAP | SUPORTE LUMINARIA PETALA SL-1/2 TOPO 114MM TECNOW. OU EQUIVALENTE | COMPLEMENTOS PARA LUMINARIAS | UN | 17,0 | 69,25 | 1.177,25 | 0,04 | 98,71
18.02.13 | SUDECAP | REDE VOLEY COM MASTROS DE TUBOS F.G. D=76MM | EQUIPAMENTOS ESPORTIVOS | CJ | 1,0 | 1.171,91 | 1.171,91 | 0,04 | 98,75
02.28.03 | SUDECAP | TRANSPORTE - 2 KM < DMT <= 5 KM | TRANSPORTE DE MATERIAL DEMOLIDO EM CAMINHAO | M3KM | 508,38 | 2,21 | 1.123,51 | 0,04 | 98,80
IIO-PLA-005 | SETOP | FORNECIMENTO E COLOCAÇÃO DE PLACA DE OBRA EM CHAPA GALVANIZADA (3,00 X 1,5 0 M) - EM CHAPA GALVANIZADA 0,26 AFIXADAS COM REBITES 540 E PARAFUSOS 3/8, EM ESTRUTURA METÁLICA VIGA U 2" ENRIJECIDA COM METALON 20 X 20, SUPORTE EM EUCALIPTO AUTOCLAVADO PINTADAS |  | U | 1,0 | 1.121,47 | 1.121,47 | 0,04 | 98,84
CP-EL-3/4 | Próprio | ELETRODUTO FLEXÍVEL CORRUGADO, PEAD, DN 63 (3/4") - FORNECIMENTO E INSTALAÇÃO. AF_04/2016 | INEL - INSTALAÇÃO ELÉTRICA/ELETRIFICAÇÃO E ILUMINAÇÃO EXTERNA | M | 158,0 | 7,01 | 1.107,58 | 0,04 | 98,88
92919 | SINAPI | ARMAÇÃO DE ESTRUTURAS DE CONCRETO ARMADO, EXCETO VIGAS, PILARES, LAJES E FUNDAÇÕES, UTILIZANDO AÇO CA-50 DE 10,0 MM - MONTAGEM. AF_12/2015 | FUES - FUNDAÇÕES E ESTRUTURAS | KG | 73,7 | 14,95 | 1.101,81 | 0,04 | 98,92
87792 | SINAPI | EMBOÇO OU MASSA ÚNICA EM ARGAMASSA TRAÇO 1:2:8, PREPARO MECÂNICO COM BETONEIRA 400 L, APLICADA MANUALMENTE EM PANOS CEGOS DE FACHADA (SEM PRESENÇA DE VÃOS), ESPESSURA DE 25 MM. AF_06/2014 | REVE - REVESTIMENTO E TRATAMENTO DE SUPERFÍCIES | m² | 33,5 | 31,97 | 1.070,99 | 0,04 | 98,96
URB-PAS-015 | SETOP | LANÇAMENTO E ESPALHAMENTO DE SOLO OU MATERIAL DE DEMOLIÇÃO EM ÁREA DE PASSEIO EXCLUSIVE APILOAMENTO |  | m³ | 56,43 | 18,06 | 1.019,12 | 0,04 | 99,00
19.70.05 | SUDECAP | TUBO PVC RIGIDO - D= 200MM | TUBO PVC RIG.NBR-7362/2 INCL.CONEXOES (TIGRE/EQUIVALENTE) | M | 20,0 | 50,62 | 1.012,40 | 0,04 | 99,03
ELE-COR-015 | SETOP | CABO DE COBRE NÚ # 16 MM2, ENTERRADO, EXCLUSIVE ESCAVAÇÃO E REATERRO |  | M | 50,0 | 19,05 | 952,50 | 0,04 | 99,07
REV-CHA-005 | SETOP | CHAPISCO COM ARGAMASSA, TRAÇO 1:3 (CIMENTO E AREIA), ESP. 5MM, APLICADO EM ALVENARIA/ESTRUTURA DE CONCRETO COM COLHER, PREPARO MECÂNICO |  | m² | 134,37 | 6,92 | 929,84 | 0,03 | 99,10
CP-ALC100 | Próprio | ALÇAPAO - 100X100 CM, CHAPA XADREZ | 13.55 | UN | 1,0 | 884,97 | 884,97 | 0,03 | 99,14
ELE-CXS-210 | SETOP | CAIXA DE PASSAGEM PARA PISO DO TIPO "ZB" 52X44X70CM - PASSEIO |  | UN | 2,0 | 417,33 | 834,66 | 0,03 | 99,17
CT-CAIXA-CM3 | Próprio | CAIXA CEMIG CMD3-5 | Equipamento | UN | 1,0 | 815,26 | 815,26 | 0,03 | 99,20
95583 | SINAPI | MONTAGEM DE ARMADURA TRANSVERSAL DE ESTACAS DE SEÇÃO CIRCULAR, DIÂMETRO = 5,0 MM. AF_11/2016 | FUES - FUNDAÇÕES E ESTRUTURAS | KG | 44,5 | 18,09 | 805,00 | 0,03 | 99,23
PIS-LAD-035 | SETOP | PISO PODOTÁTIL DE CONCRETO, ALERTA, APLICADO EM PISO (40X40CM) COM JUNTA SECA, COR VERMELHO/AMARELO, ASSENTAMENTO COM ARGAMASSA INDUSTRIALIZADA, INCLUSIVE FORNECIMENTO E INSTALAÇÃO |  | m² | 10,4 | 75,51 | 785,30 | 0,03 | 99,25
99814 | SINAPI | LIMPEZA DE SUPERFÍCIE COM JATO DE ALTA PRESSÃO. AF_04/2019 | SEDI - SERVIÇOS DIVERSOS | m² | 531,81 | 1,41 | 749,85 | 0,03 | 99,28
CP-PL-7 | Próprio | SETOP (ELE-CRU-005) - CRUZETAS SIMPLES,ZINCADA, P/03 PROJETORES ACOMPANHADO DE BRAÇADEIRAS | ELE | UN | 4,0 | 186,34 | 745,36 | 0,03 | 99,31
101883 | SINAPI | QUADRO DE DISTRIBUIÇÃO DE ENERGIA EM CHAPA DE AÇO GALVANIZADO, DE EMBUTIR, COM BARRAMENTO TRIFÁSICO, PARA 18 DISJUNTORES DIN 100A - FORNECIMENTO E INSTALAÇÃO. AF_10/2020 | INEL - INSTALAÇÃO ELÉTRICA/ELETRIFICAÇÃO E ILUMINAÇÃO EXTERNA | UN | 1,0 | 739,88 | 739,88 | 0,03 | 99,34
88264 | SINAPI | ELETRICISTA COM ENCARGOS COMPLEMENTARES | SEDI - SERVIÇOS DIVERSOS | H | 32,0 | 22,30 | 713,60 | 0,03 | 99,36
95601 | SINAPI | ARRASAMENTO MECANICO DE ESTACA DE CONCRETO ARMADO, DIAMETROS DE ATÉ 40 CM. AF_11/2016 | FUES - FUNDAÇÕES E ESTRUTURAS | UN | 46,0 | 13,56 | 623,76 | 0,02 | 99,39
92916 | SINAPI | ARMAÇÃO DE ESTRUTURAS DE CONCRETO ARMADO, EXCETO VIGAS, PILARES, LAJES E FUNDAÇÕES, UTILIZANDO AÇO CA-50 DE 6,3 MM - MONTAGEM. AF_12/2015 | FUES - FUNDAÇÕES E ESTRUTURAS | KG | 35,84 | 17,40 | 623,61 | 0,02 | 99,41
05.11.01 | SUDECAP | MANTA GEOTEXTIL - 180 G/M2 - RES.TRACAO >= 9 KN/M | MANTA DRENANTE GEOTEXTIL | m² | 160,8 | 3,79 | 609,43 | 0,02 | 99,43
CP-DPS | Próprio | DISPOSITIVO DPS CLASSE II, 1 POLO, TENSAO MAXIMA DE 175 V, CORRENTE MAXIMA DE *45* KA (TIPO AC) - FORNECIMENTO E INSTALAÇÃO - SINAPI (93661) ADAPTADA. | INEL - INSTALAÇÃO ELÉTRICA/ELETRIFICAÇÃO E ILUMINAÇÃO EXTERNA | UN | 4,0 | 143,38 | 573,52 | 0,02 | 99,45
88247 | SINAPI | AUXILIAR DE ELETRICISTA COM ENCARGOS COMPLEMENTARES | SEDI - SERVIÇOS DIVERSOS | H | 32,0 | 16,84 | 538,88 | 0,02 | 99,47
11.83.13 | SUDECAP | HASTE ATERRAMENTO AÇO ZINCADO 25X25X2500MM P.CEMIG | ATERRAMENTO PARA INSTALAÇAO | UN | 9,0 | 59,27 | 533,43 | 0,02 | 99,49
05.12.01 | SUDECAP | D= 50 MM E COMPRIMENTO DE 0,50M | DRENO BARBACAN | UN | 81,0 | 6,55 | 530,55 | 0,02 | 99,51
EST-GRO-010 | SETOP | FORNECIMENTO E APLICAÇÃO DE GROUT PARA ANCORAGENS, RECUPERAÇÕES ESTRUTURAIS E USO EM GERAL |  | m³ | 0,25 | 2.119,35 | 529,83 | 0,02 | 99,53
01.06.01 | SUDECAP | PADRÃO CEMIG PROVISÓRIO TIPO C3, DEMANDA PROVÁVEL DE 23,1 ATÉ 27,0KW (3F+N) | INSTALAÇAO PROVISORIA - CONCESSIONARIA | UN | 1,0 | 524,22 | 524,22 | 0,02 | 99,55
88316 | SINAPI | SERVENTE COM ENCARGOS COMPLEMENTARES | SEDI - SERVIÇOS DIVERSOS | H | 32,0 | 15,71 | 502,72 | 0,02 | 99,57
5213444 | SICRO3 | Fornecimento e implantação de placa de regulamentação em aço, R1 lado 0,248 m - película retrorrefletiva tipo I + SI |  | un | 3,0 | 161,92 | 485,76 | 0,02 | 99,59
JUN-DIL-005 | SETOP | ENCHIMENTO DE JUNTA COM MASTIQUE E = 3 MM |  | M | 20,1 | 23,54 | 473,15 | 0,02 | 99,60
92979 | SINAPI | CABO DE COBRE FLEXÍVEL ISOLADO, 10 MM², ANTI-CHAMA 450/750 V, PARA DISTRIBUIÇÃO - FORNECIMENTO E INSTALAÇÃO. AF_12/2015 | INEL - INSTALAÇÃO ELÉTRICA/ELETRIFICAÇÃO E ILUMINAÇÃO EXTERNA | M | 50,0 | 9,46 | 473,00 | 0,02 | 99,62
10.14.03 | SUDECAP | TUBO PVC RIGIDO - D= 75 MM | TUBO PVC ESG. REFORÇADO, PB, VIR., ANEL INCL.CONEX | M | 19,3 | 24,44 | 471,69 | 0,02 | 99,64
RAS-ALV-025 | SETOP | RASGO EM CONCRETO PARA PASSAGEM DE ELETRODUTO/TUBULAÇÃO, DIÂMETROS DE 32MM A 50MM (1.1/4" A 2"), EXCLUSIVE ENCHIMENTO |  | M | 50,0 | 8,52 | 426,00 | 0,02 | 99,66
93662 | SINAPI | DISJUNTOR BIPOLAR TIPO DIN, CORRENTE NOMINAL DE 20A - FORNECIMENTO E INSTALAÇÃO. AF_10/2020 | INEL - INSTALAÇÃO ELÉTRICA/ELETRIFICAÇÃO E ILUMINAÇÃO EXTERNA | UN | 5,0 | 82,11 | 410,55 | 0,02 | 99,67
96543 | SINAPI | ARMAÇÃO DE BLOCO, VIGA BALDRAME E SAPATA UTILIZANDO AÇO CA-60 DE 5 MM - MONTAGEM. AF_06/2017 | FUES - FUNDAÇÕES E ESTRUTURAS | KG | 21,0 | 19,19 | 402,99 | 0,01 | 99,68
CP-DPS-175/8KA | Próprio | DISPOSITIVO DE PROTEÇÃO CONTRA SURTO - DPS - CLASSE II - 175V/8KA - FORNECIMENTO E INSTALAÇÃO. AF_10/2020 | INEL - INSTALAÇÃO ELÉTRICA/ELETRIFICAÇÃO E ILUMINAÇÃO EXTERNA | UN | 4,0 | 99,42 | 397,68 | 0,01 | 99,70
PIN-ACR-005 | SETOP | PINTURA ACRÍLICA EM PAREDE, DUAS (2) DEMÃOS, EXCLUSIVE SELADOR ACRÍLICO E MASSA ACRÍLICA/CORRIDA (PVA) |  | m² | 33,5 | 11,77 | 394,29 | 0,01 | 99,71
00011821 | SINAPI | CONECTOR METALICO TIPO PARAFUSO FENDIDO (SPLIT BOLT), COM SEPARADOR DE CABOS BIMETALICOS, PARA CABOS ATE 25 MM2 | Material | UN | 38,0 | 9,98 | 379,24 | 0,01 | 99,73
REV-EMB-005 | SETOP | EMBOÇO COM ARGAMASSA, TRAÇO 1:6 (CIMENTO E AREIA), ESP. 20MM, APLICAÇÃO MANUAL, PREPARO MECÂNICO |  | m² | 13,53 | 25,16 | 340,41 | 0,01 | 99,74
REV-CHA-010 | SETOP | CHAPISCO COM ARGAMASSA, TRAÇO 1:3 (CIMENTO E AREIA), ESP. 5MM, APLICADO EM ALVENARIA COM PENEIRA, PREPARO MECÂNICO |  | m² | 33,5 | 9,94 | 332,99 | 0,01 | 99,75
96523 | SINAPI | ESCAVAÇÃO MANUAL PARA BLOCO DE COROAMENTO OU SAPATA, COM PREVISÃO DE FÔRMA. AF_06/2017 | MOVT - MOVIMENTO DE TERRA | m³ | 4,41 | 74,22 | 327,31 | 0,01 | 99,76
ELE-ELE-110 | SETOP | ELETRODUTO DE AÇO GALVANIZADO PESADO, INCLUSIVE CONEXÕES, SUPORTES E FIXAÇÃO DN 32 (1.1/4") |  | M | 10,0 | 31,20 | 312,00 | 0,01 | 99,78
19.70.04 | SUDECAP | TUBO PVC RIGIDO - D= 150MM | TUBO PVC RIG.NBR-7362/2 INCL.CONEXOES (TIGRE/EQUIVALENTE) | M | 9,0 | 34,32 | 308,88 | 0,01 | 99,79
ELE-CAB-255 | SETOP | CABO DE COBRE FLEXÍVEL, CLASSE 5, ISOLAMENTO TIPO LSHF/ATOX, NÃO HALOGENADO, ANTICHAMA, TERMOPLÁSTICO, UNIPOLAR, SEÇÃO 16 MM2, 70°C, 450/750V |  | M | 16,0 | 18,24 | 291,84 | 0,01 | 99,80
41.02.01 | SUDECAP | INSTALACAO PROVISORIA DE AGUA | INSTALACAO PROVISORIA DE AGUA E ENERGIA | UN | 1,0 | 259,32 | 259,32 | 0,01 | 99,81
ED-14505 | SETOP | GRELHA PARA CAIXA COLETORA DE ÁGUA PLUVIAL EM BARRA CHATA 3/4"X1/8" COM REQUADRO EM CANTONEIRA 7/8"X1/8", INCLUSIVE UMA (1) DEMÃO DE FUNDO ANTICORROSIVO E DUAS (2 ) DEMÃOS DE PINTURA ESMALTE (FABRICAÇÃO) | Serviços | m² | 0,54 | 425,78 | 229,92 | 0,01 | 99,82
00010527 | SINAPI | LOCACAO DE ANDAIME METALICO TUBULAR DE ENCAIXE, TIPO DE TORRE, COM LARGURA DE 1 ATE 1,5 M E ALTURA DE *1,00* M (INCLUSO SAPATAS FIXAS OU RODIZIOS) | Equipamento | MXMES | 15,0 | 15,00 | 225,00 | 0,01 | 99,82
CP-63A | Próprio | DISJUNTOR TRIPOLAR TIPO DIN, CORRENTE NOMINAL DE 63A - FORNECIMENTO E INSTALAÇÃO. AF_10/2020 | INEL - INSTALAÇÃO ELÉTRICA/ELETRIFICAÇÃO E ILUMINAÇÃO EXTERNA | UN | 2,0 | 111,16 | 222,32 | 0,01 | 99,83
102279 | SINAPI | ESCAVAÇÃO MECANIZADA DE VALA COM PROF. ATÉ 1,5 M (MÉDIA ENTRE MONTANTE E JUSANTE/UMA COMPOSIÇÃO POR TRECHO), COM ESCAVADEIRA HIDRÁULICA (0,8 M3/111 HP),LARG. MENOR QUE 1,5 M, EM SOLO DE 1A CATEGORIA, LOCAIS COM BAIXO NÍVEL DE INTERFERÊNCIA. AF_02/2021 | MOVT - MOVIMENTO DE TERRA | m³ | 42,68 | 5,05 | 215,53 | 0,01 | 99,84
19.70.03 | SUDECAP | TUBO PVC RIGIDO - D= 100MM | TUBO PVC RIG.NBR-7362/2 INCL.CONEXOES (TIGRE/EQUIVALENTE) | M | 10,4 | 18,56 | 193,02 | 0,01 | 99,85
007282 | SBC | QUADRO - CAIXA HERMETICA PARA QUADRO DE COMANDO 30x20x15cm | Material | UN | 1,0 | 190,25 | 190,25 | 0,01 | 99,86
93382 | SINAPI | REATERRO MANUAL DE VALAS COM COMPACTAÇÃO MECANIZADA. AF_04/2016 | MOVT - MOVIMENTO DE TERRA | m³ | 7,02 | 26,62 | 186,87 | 0,01 | 99,86
74103/001 | SINAPI | ESCADA TIPO MARINHEIRO EM ACO CA-50 12,5", INCLUSO PINTURA COM FUNDO ANTICORROSIVO TIPO ZARCAO | ESQV - ESQUADRIAS/FERRAGENS/VIDROS | M | 2,5 | 73,02 | 182,55 | 0,01 | 99,87
FUN-CON-055 | SETOP | FORNECIMENTO DE CONCRETO ESTRUTURAL, PREPARADO EM OBRA COM BETONEIRA, COM FCK 30 MPA, INCLUSIVE LANÇAMENTO, ADENSAMENTO E ACABAMENTO (FUNDAÇÃO) |  | m³ | 0,342 | 522,94 | 178,84 | 0,01 | 99,88
88309 | SINAPI | PEDREIRO COM ENCARGOS COMPLEMENTARES | SEDI - SERVIÇOS DIVERSOS | H | 8,0 | 22,09 | 176,72 | 0,01 | 99,88
93375 | SINAPI | REATERRO MECANIZADO DE VALA COM RETROESCAVADEIRA (CAPACIDADE DA CAÇAMBA DA RETRO: 0,26 M³ / POTÊNCIA: 88 HP), LARGURA DE 0,8 A 1,5 M, PROFUNDIDADE ATÉ 1,5 M, COM SOLO DE 1ª CATEGORIA EM LOCAIS COM ALTO NÍVEL DE INTERFERÊNCIA. AF_04/2016 | MOVT - MOVIMENTO DE TERRA | m³ | 10,27 | 16,81 | 172,63 | 0,01 | 99,89
CP-PL-8 | Próprio | GRADE EM TELA ONDULADA 1/2" CHUMBADA EM ALVENARIA | SED | m² | 1,0 | 168,07 | 168,07 | 0,01 | 99,89
93663 | SINAPI | DISJUNTOR BIPOLAR TIPO DIN, CORRENTE NOMINAL DE 25A - FORNECIMENTO E INSTALAÇÃO. AF_10/2020 | INEL - INSTALAÇÃO ELÉTRICA/ELETRIFICAÇÃO E ILUMINAÇÃO EXTERNA | UN | 2,0 | 82,11 | 164,22 | 0,01 | 99,90
96616 | SINAPI | LASTRO DE CONCRETO MAGRO, APLICADO EM BLOCOS DE COROAMENTO OU SAPATAS. AF_08/2017 | FUES - FUNDAÇÕES E ESTRUTURAS | m³ | 0,32 | 497,98 | 159,35 | 0,01 | 99,91
CP-PL-9 | Próprio | PROGRAMADOR HORARIO DIGITAL, BIVOLT, DIARIO OU SEMANAL, DISPLAY EM CRISTAL LIQUIDO, COM MINIMO DE 08 PROGRAMACOES - REF. 7PV03 SIEMENS (BASEADO NA COMP SINAPI 93661) | INEL - INSTALAÇÃO ELÉTRICA/ELETRIFICAÇÃO E ILUMINAÇÃO EXTERNA | UN | 1,0 | 157,95 | 157,95 | 0,01 | 99,91
ELE-PAD-125 | SETOP | CINTA CIRCULAR EM ACO GALVANIZADO DE 150 MM DE DIAMETRO PARA FIXACAO DE CAIXA MEDICAO |  | UN | 6,0 | 24,47 | 146,82 | 0,01 | 99,92
11.92.30 | SUDECAP | CX.INSPECAO EM PVC 300X300MM TAMPA FOFO TIPO SOLO | PROTECAO EXTERNA - CONTRA DESCARGA ATMOSFERICA | UN | 2,0 | 70,37 | 140,74 | 0,01 | 99,92
078090 | SBC | TERMINAL DE COMPRESSAO COBRE ESTANHADO 4AWG-16mm2 | 78 | UN | 9,0 | 14,74 | 132,66 | 0,00 | 99,93
91930 | SINAPI | CABO DE COBRE FLEXÍVEL ISOLADO, 6 MM², ANTI-CHAMA 450/750 V, PARA CIRCUITOS TERMINAIS - FORNECIMENTO E INSTALAÇÃO. AF_12/2015 | INEL - INSTALAÇÃO ELÉTRICA/ELETRIFICAÇÃO E ILUMINAÇÃO EXTERNA | M | 16,0 | 8,19 | 131,04 | 0,00 | 99,93
8807 | ORSE | Chapa de aço galvanizado nº 14 - e=1,95mm - dimensões 2,00x1,00m | Material | m² | 0,6 | 204,65 | 122,79 | 0,00 | 99,94
93673 | SINAPI | DISJUNTOR TRIPOLAR TIPO DIN, CORRENTE NOMINAL DE 50A - FORNECIMENTO E INSTALAÇÃO. AF_10/2020 | INEL - INSTALAÇÃO ELÉTRICA/ELETRIFICAÇÃO E ILUMINAÇÃO EXTERNA | UN | 1,0 | 119,25 | 119,25 | 0,00 | 99,94
ED-8571 | SETOP | FORMA E DESFORMA DE COMPENSADO PLASTIFICADO, ESP. 12MM, REAPROVEITAMENTO (3X) (FUNDAÇÃO) |  | m² | 2,52 | 45,25 | 114,03 | 0,00 | 99,95
87905 | SINAPI | CHAPISCO APLICADO EM ALVENARIA (COM PRESENÇA DE VÃOS) E ESTRUTURAS DE CONCRETO DE FACHADA, COM COLHER DE PEDREIRO. ARGAMASSA TRAÇO 1:3 COM PREPARO EM BETONEIRA 400L. AF_06/2014 | REVE - REVESTIMENTO E TRATAMENTO DE SUPERFÍCIES | m² | 15,36 | 7,13 | 109,51 | 0,00 | 99,95
40.32.10 | SUDECAP | ESCAV. MECANICA DE VALAS C/ DESC. LATERAL H<=1,5M | MOVIMENTO DE TERRA | m³ | 29,0 | 3,75 | 108,75 | 0,00 | 99,95
TER-ESC-015 | SETOP | ESCAVAÇÃO E CARGA MECANIZADA EM MATERIAL DE 1ª CATEGORIA |  | m³ | 32,66 | 3,30 | 107,77 | 0,00 | 99,96
00001788 | SINAPI | CURVA 90 GRAUS DE FERRO GALVANIZADO, COM ROSCA BSP FEMEA, DE 1 1/4" | Material | UN | 2,0 | 53,34 | 106,68 | 0,00 | 99,96
CP-LED20W | Próprio | LUMINÁRIA ARANDELA TIPO TARTARUGA, DE SOBREPOR, COM 1 LÂMPADA LED DE 20 W, SEM REATOR - FORNECIMENTO E INSTALAÇÃO. AF_02/2020 | INEL - INSTALAÇÃO ELÉTRICA/ELETRIFICAÇÃO E ILUMINAÇÃO EXTERNA | UN | 1,0 | 101,26 | 101,26 | 0,00 | 99,97
00001575 | SINAPI | TERMINAL A COMPRESSAO EM COBRE ESTANHADO PARA CABO 16 MM2, 1 FURO E 1 COMPRESSAO, PARA PARAFUSO DE FIXACAO M6 | Material | UN | 49,0 | 1,98 | 97,02 | 0,00 | 99,97
12387 | ORSE | Fita de sinalização subterrânea - "REDE ELETRICA ENERGIZADA" | Material | m | 110,0 | 0,73 | 80,30 | 0,00 | 99,97
00000406 | SINAPI | FITA ACO INOX PARA CINTAR POSTE, L = 19 MM, E = 0,5 MM (ROLO DE 30M) | Material | UN | 1,0 | 78,21 | 78,21 | 0,00 | 99,97
ELE-ELE-025 | SETOP | ELETRODUTO DE PVC RÍGIDO ROSCÁVEL, DN 40 MM (1.1/2"), INCLUSIVE CONEXÕES, SUPORTES E FIXAÇÃO |  | M | 3,0 | 23,23 | 69,69 | 0,00 | 99,98
ELE-ELE-020 | SETOP | ELETRODUTO DE PVC RÍGIDO ROSCÁVEL, DN 32 MM (1.1/4"), INCLUSIVE CONEXÕES, SUPORTES E FIXAÇÃO |  | M | 3,0 | 22,72 | 68,16 | 0,00 | 99,98
00039380 | SINAPI | BASE PARA RELE COM SUPORTE METALICO | Material | UN | 4,0 | 16,60 | 66,40 | 0,00 | 99,98
00003911 | SINAPI | LUVA DE FERRO GALVANIZADO, COM ROSCA BSP, DE 1 1/4" | Material | UN | 4,0 | 15,71 | 62,84 | 0,00 | 99,98
93009 | SINAPI | ELETRODUTO RÍGIDO ROSCÁVEL, PVC, DN 60 MM (2") - FORNECIMENTO E INSTALAÇÃO. AF_12/2015 | INEL - INSTALAÇÃO ELÉTRICA/ELETRIFICAÇÃO E ILUMINAÇÃO EXTERNA | M | 3,0 | 19,52 | 58,56 | 0,00 | 99,99
96995 | SINAPI | REATERRO MANUAL APILOADO COM SOQUETE. AF_10/2017 | MOVT - MOVIMENTO DE TERRA | m³ | 1,49 | 37,68 | 56,14 | 0,00 | 99,99
ED-19633 | SETOP | ESCORAMENTO METÁLICO PARA LAJE E VIGA EM CONCRETO ARMADO, TIPO "A", ALTURA DE (200 ATÉ 310)CM, INCLUSIVE DESCARGA, MONTAGEM, DESMONTAGEM E CARGA |  | m² | 5,5 | 10,19 | 56,04 | 0,00 | 99,99
100066 | SINAPI | ARMAÇÃO DO SISTEMA DE PAREDES DE CONCRETO, EXECUTADA COMO ARMADURA POSITIVA DE LAJES, TELA Q-196. AF_06/2019 | FUES - FUNDAÇÕES E ESTRUTURAS | KG | 1,87 | 17,75 | 33,19 | 0,00 | 99,99
91924 | SINAPI | CABO DE COBRE FLEXÍVEL ISOLADO, 1,5 MM², ANTI-CHAMA 450/750 V, PARA CIRCUITOS TERMINAIS - FORNECIMENTO E INSTALAÇÃO. AF_12/2015 | INEL - INSTALAÇÃO ELÉTRICA/ELETRIFICAÇÃO E ILUMINAÇÃO EXTERNA | M | 10,0 | 2,49 | 24,90 | 0,00 | 99,99
00000426 | SINAPI | GRAMPO METALICO TIPO U PARA HASTE DE ATERRAMENTO DE ATE 3/4'', CONDUTOR DE 10 A 25 MM2 | Material | UN | 1,0 | 24,64 | 24,64 | 0,00 | 99,99
11450 | ORSE | Trilho de fixação 35mm (2 metros), galvanizado liso, da Siemens | Material | un | 1,0 | 24,50 | 24,50 | 0,00 | 99,99
00002625 | SINAPI | CURVA 135 GRAUS, PARA ELETRODUTO, EM ACO GALVANIZADO ELETROLITICO, DIAMETRO DE 32 MM (1 1/4") | Material | UN | 1,0 | 23,78 | 23,78 | 0,00 | 100,00
91953 | SINAPI | INTERRUPTOR SIMPLES (1 MÓDULO), 10A/250V, INCLUINDO SUPORTE E PLACA - FORNECIMENTO E INSTALAÇÃO. AF_12/2015 | INEL - INSTALAÇÃO ELÉTRICA/ELETRIFICAÇÃO E ILUMINAÇÃO EXTERNA | UN | 1,0 | 21,10 | 21,10 | 0,00 | 100,00
93655 | SINAPI | DISJUNTOR MONOPOLAR TIPO DIN, CORRENTE NOMINAL DE 20A - FORNECIMENTO E INSTALAÇÃO. AF_10/2020 | INEL - INSTALAÇÃO ELÉTRICA/ELETRIFICAÇÃO E ILUMINAÇÃO EXTERNA | UN | 1,0 | 16,84 | 16,84 | 0,00 | 100,00
93654 | SINAPI | DISJUNTOR MONOPOLAR TIPO DIN, CORRENTE NOMINAL DE 16A - FORNECIMENTO E INSTALAÇÃO. AF_10/2020 | INEL - INSTALAÇÃO ELÉTRICA/ELETRIFICAÇÃO E ILUMINAÇÃO EXTERNA | UN | 1,0 | 15,82 | 15,82 | 0,00 | 100,00
93653 | SINAPI | DISJUNTOR MONOPOLAR TIPO DIN, CORRENTE NOMINAL DE 10A - FORNECIMENTO E INSTALAÇÃO. AF_10/2020 | INEL - INSTALAÇÃO ELÉTRICA/ELETRIFICAÇÃO E ILUMINAÇÃO EXTERNA | UN | 1,0 | 15,33 | 15,33 | 0,00 | 100,00
088525 | SBC | BARRAMENTO PENTE 12 POLOS BIFASICO 63A FORCELINE | Material | UN | 1,0 | 13,55 | 13,55 | 0,00 | 100,00
90106 | SINAPI | ESCAVAÇÃO MECANIZADA DE VALA COM PROFUNDIDADE ATÉ 1,5 M (MÉDIA ENTRE MONTANTE E JUSANTE/UMA COMPOSIÇÃO POR TRECHO) COM RETROESCAVADEIRA (CAPACIDADE DA CAÇAMBA DA RETRO: 0,26 M3 / POTÊNCIA: 88 HP), LARGURA DE 0,8 M A 1,5 M, EM SOLO DE 1A CATEGORIA, LOCAISCOM BAIXO NÍVEL DE INTERFERÊNCIA. AF_02/2021 | MOVT - MOVIMENTO DE TERRA | m³ | 1,65 | 5,65 | 9,32 | 0,00 | 100,00
005639 | SBC | UNIDUT ALUMINIO DE PRESSAO MULTIPLA 1.1/4" TRAMONTINA | Material | UN | 2,0 | 4,45 | 8,90 | 0,00 | 100,00
101548 | SINAPI | ISOLADOR, TIPO ROLDANA, PARA BAIXA TENSÃO - FORNECIMENTO E INSTALAÇÃO. AF_07/2020 | INEL - INSTALAÇÃO ELÉTRICA/ELETRIFICAÇÃO E ILUMINAÇÃO EXTERNA | UN | 1,0 | 5,99 | 5,99 | 0,00 | 100,00
ELE-CBÇ-010 | SETOP | CABEÇOTE DE ALUMINIO 1 1/4" |  | UN | 1,0 | 4,90 | 4,90 | 0,00 | 100,00
00000400 | SINAPI | ABRACADEIRA EM ACO PARA AMARRACAO DE ELETRODUTOS, TIPO D, COM 3/4" E PARAFUSO DE FIXACAO | Material | UN | 4,0 | 0,73 | 2,92 | 0,00 | 100,00
TER-REA-005 | SETOP | REATERRO MANUAL DE VALA |  | m³ | 0,042 | 53,41 | 2,24 | 0,00 | 100,00
00004377 | SINAPI | PARAFUSO DE ACO ZINCADO COM ROSCA SOBERBA, CABECA CHATA E FENDA SIMPLES, DIAMETRO 4,2 MM, COMPRIMENTO * 32 * MM | Material | UN | 3,0 | 0,22 | 0,66 | 0,00 | 100,00
014201 | SBC | BUCHA DE NYLON PARA FIXACAO TIPO S6 COM PARAFUSO | Material | UN | 3,0 | 0,15 | 0,45 | 0,00 | 100,00
[5 empty] | Total sem BDI |  | 2714361.08
[5 empty] | Total do BDI |  | 644982.04
[5 empty] | Total Geral |  | 3359343.12
...................................................................
Edson Espíndola Xavier
CREA 133-420/D - Engenheiro Civil
Prefeitura Municipal de Santa Luzia

## BDI
PREFEITURA MUNICIPAL DE SANTA LUZIA
SECRETARIA MUNICIPAL DE OBRAS
OBJETO: PARQUE LINEAR - AV SENHOR DO BONFIM
BDI 1
TIPO DE OBRA
CONSTRUÇÃO DE PRAÇAS
Itens |  |  |  | Siglas | % Adotado
Administração Central |  |  |  | AC | 4.64%
Seguro e Garantia |  |  |  | SG | 0.74%
Risco |  |  |  | R | 0.97%
Despesas Financeiras |  |  |  | DF | 1.21%
Lucro |  |  |  | L | 8.69%
Tributos (impostos COFINS 3%, e PIS 0,65%) |  |  |  | CP | 3.65%
Tributos (ISS, variável de acordo com o município) |  |  |  | ISS | 2%
CPRB |  |  |  | CPRB
BDI DESONERADO (Fórmula Acórdão TCU) |  |  |  | BDI PAD | 24%
BDI 2
TIPO DE OBRA
FORNECIMENTO DE MATERIAIS E LOCAÇÃO DE EQUIPAMENTOS
Itens |  |  |  | Siglas | % Adotado
Administração Central |  |  |  | AC | 3.45%
Seguro e Garantia |  |  |  | SG | 0.48%
Risco |  |  |  | R | 0.85%
Despesas Financeiras |  |  |  | DF | 0.85%
Lucro |  |  |  | L | 5.11%
Tributos (impostos COFINS 3%, e PIS 0,65%) |  |  |  | CP | 3.65%
Tributos (ISS, variável de acordo com o município) |  |  |  | ISS | 0%
CPRB |  |  |  | CPRB | 0%
BDI DESONERADO (Fórmula Acórdão TCU) |  |  |  | BDI PAD | 15.28%
Os valores de BDI foram calculados com o emprego da fórmula:
|  | BDI = | (1+AC + S + R + G)*(1 + DF)*(1+L) | - 1
(1-CP-ISS-CRPB)
...................................................................
Edson Espíndola Xavier
CREA 133-420/D - Engenheiro Civil
Prefeitura Municipal de Santa Luzia

## CRONOGRAMA
PREFEITURA MUNICIPAL DE SANTA LUZIA
DIRETORIA DE OBRAS PÚBLICAS - CRONOGRAMA FÍSICO-FINANCEIRO
CRONOGRAMA - PARQUE LINEAR - PREFEITURA MUNICIPAL DE SANTA LUZIA
ITEM | DISCRIMINAÇÃO | VALOR TOTAL | 1 | 2 | 3 | 4 | 5 | 6 | 7 | 8 | 9 | 10
1 | SERVIÇOS INICIAIS | 183064.17 | 1: 100%
183064.17
2 | DEMOLICAO DE CONCRETO E PAVIMENTO | 76106.89 | 1: 50%; 2: 40%; 3: 10%
|  |  | 38053.445 | 30442.756 | 7610.689
3 | DESMONTAGEM DA ESTRUTURA METÁLICA | 11743.67 | 1: 100%
11743.67
4 | TERRAPLENAGEM | 140783.58 | 2: 50%; 3: 40%; 4: 10%
|  |  | 0 | 70391.79 | 56313.432 | 14078.358 | 0 | 0 | 0 | 0 | 0 | 0
5 | MUROS DE CONTENCAO | 109612.64 | 2: 30%; 3: 30%; 4: 40%
|  |  | 0 | 32883.792 | 32883.792 | 43845.056 | 0 | 0 | 0 | 0 | 0 | 0
6 | CASA DE MAQUINAS | 22644.03 | 3: 50%; 4: 50%
|  |  | 0 | 0 | 11322.015 | 11322.015 | 0 | 0 | 0 | 0 | 0 | 0
7 | SERRALHERIA | 392791.19 | 4: 30%; 5: 30%; 6: 20%; 7: 20%
|  |  | 0 | 0 | 0 | 117837.357 | 117837.357 | 78558.238 | 78558.238 | 0 | 0 | 0
8 | PISOS E PASSEIOS | 1108295.8 | 6: 30%; 7: 30%; 8: 20%; 9: 20%
|  |  | 0 | 0 | 0 | 0 | 0 | 332488.74 | 332488.74 | 221659.16 | 221659.16 | 0
9 | DECKS DE MADEIRA | 28923.04 | 10: 100%
|  |  | 0 | 0 | 0 | 0 | 0 | 0 | 0 | 0 | 0 | 28923.04
10 | ÁREA DA FONTE | 200279.91 | 6: 50%; 7: 50%
|  |  | 0 | 0 | 0 | 0 | 0 | 100139.955 | 100139.955 | 0 | 0 | 0
11 | BRINQUEDOS - PLAYGROUND | 21018.8 | 10: 100%
|  |  | 0 | 0 | 0 | 0 | 0 | 0 | 0 | 0 | 0 | 21018.8
12 | ACADEMIA EM AÇO INOX | 18156.46 | 9: 100%
|  |  | 0 | 0 | 0 | 0 | 0 | 0 | 0 | 0 | 18156.46 | 0
13 | AREA DA QUADRA | 210551.78 | 5: 20%; 6: 30%; 7: 30%; 8: 20%
|  |  | 0 | 0 | 0 | 0 | 42110.356 | 63165.534 | 63165.534 | 42110.356 | 0 | 0
14 | PERGOLADO | 92698.38 | 9: 100%
|  |  | 0 | 0 | 0 | 0 | 0 | 0 | 0 | 0 | 92698.38 | 0
15 | BICICLETARIO | 4444.24 | 9: 100%
|  |  | 0 | 0 | 0 | 0 | 0 | 0 | 0 | 0 | 4444.24 | 0
16 | INFRAESTRUTURA ELÉTRICA | 336306.63 | 10% | 10% | 10% | 10% | 10% | 10% | 10% | 10% | 10% | 10%
|  |  | 33630.663 | 33630.663 | 33630.663 | 33630.663 | 33630.663 | 33630.663 | 33630.663 | 33630.663 | 33630.663 | 33630.663
17 | DRENAGEM | 4298.96 | 8: 100%
|  |  | 0 | 0 | 0 | 0 | 0 | 0 | 0 | 4298.96 | 0 | 0
18 | PAISAGISMO | 70045.29 | 8: 30%; 9: 30%; 10: 40%
|  |  | 0 | 0 | 0 | 0 | 0 | 0 | 0 | 21013.587 | 21013.587 | 28018.116
19 | MOBILIARIOS URBANOS | 21224.88 | 10: 100%
|  |  | 0 | 0 | 0 | 0 | 0 | 0 | 0 | 0 | 0 | 21224.88
20 | ADMINISTRACAO LOCAL | 306352.78 | 8.734% | 5.482% | 4.64% | 7.23% | 6.34% | 19.91% | 19.91% | 10.57% | 12.83% | 4.354%
|  |  | 26756.8518 | 16794.2594 | 14214.769 | 22149.306 | 19422.7663 | 60994.8385 | 60994.8385 | 32381.4888 | 39305.0617 | 13338.6
1750000
% SIMPLES |  |  | 8.729% | 5.482% | 4.643% | 7.229% | 6.341% | 19.91% | 19.91% | 10.57% | 12.83% | 4.351%
R$ SIMPLES |  |  | 293248.7998 | 184143.2604 | 155975.36 | 242862.755 | 213001.1423 | 668977.9685 | 668977.9685 | 355094.2148 | 430907.5517 | 146154.099
% ACUMULADO |  |  | 8.729% | 14.21% | 18.85% | 26.08% | 32.42% | 52.34% | 72.25% | 82.82% | 95.65% | 100%
R$ ACUMULADO |  |  | 293248.7998 | 477392.0602 | 633367.4202 | 876230.1752 | 1089231.3174 | 1758209.2859 | 2427187.2544 | 2782281.4693 | 3213189.021 | 3359343.12
...................................................................
Edson Espíndola Xavier
CREA 133-420/D - Engenheiro Civil
Prefeitura Municipal de Santa Luzia

## MEM.CAL.MUROS
MEMORIA DE CALCULO - MUROS DE CONTENCAO |  |  |  |  | MEMORIA DE CALCULO - FUNDACOES DO MURO
DESCRICAO | COMPRIMENTO | TAMANHO DO MODULO | FATOR DE CORRECAO | TOTAL | LOCAL | DESCRICAO | QUANTIDADE | COMPRIMENTO | LARGURA | ALTURA | AÇO(KG) | TOTAL
MURO TIPO 1 - MODULO 1,6 | 34.19 | 1.6 | 0.66667 | 14.25 | MURO TIPO 1 - ESTACAS | ESTACAS | 32 | 2 |  |  |  | 64
MURO TIPO 1 - MODULO 1,6 - COM COMPLEMENTO | 16.71 | 1.6 | 0.66667 | 6.96 | MURO TIPO 1 - ESCAVACAO - BLOCOS | ESCAVACAO | 32 | 0.7 | 0.7 | 0.65 |  | 10.19
MURO TIPO 2 - MODULO 1,6 | 19.9 | 1.6 | 0.66667 | 8.29 | MURO TIPO 1 - ESCAVACAO - CINTAS | ESCAVACAO |  | 31.7 | 0.4 | 0.45 |  | 5.71
MURETA | 90 | 1 | 1 | 90 | MURO TIPO 1 - FORMA - BLOCO | FORMA | 32 |  | 0.6 | 0.6 |  | 46.08
[5 empty] | MURO TIPO 1 - FORMA - CINTA | FORMA |  | 31.7 |  | 0.4 |  | 25.36
DESCRICAO | CRITERIO 1 | CRITERIO 2 | TOTAL |  | MURO TIPO 1 - LASTRO - CINTA | LASTRO |  | 31.7 |  | 0.4 |  | 0.63
JUNTA | 160.8 | 1 | 20.1 |  | MURO TIPO 1 - LASTRO - BLOCO | LASTRO | 32 | 0.7 | 0.7 |  |  | 0.78
BIDIM | 160.8 | 1 | 160.8 |  | MURO TIPO 1 - CONCRETAGEM - BLOCO | CONCRETO | 32 | 0.6 | 0.6 | 0.6 |  | 6.91
BUZINOTE | 160.8 | 2 | 81 |  | MURO TIPO 1 - CONCRETAGEM - CINTAS | CONCRETO |  | 31.7 | 0.4 | 0.4 |  | 5.07
[5 empty] | MURO TIPO 1 - ARMACAO DIAM 10 BLOCO | AÇO DIAM 10 | 32 |  |  |  | 17.1 | 547.2
[5 empty] | MURO TIPO 1 - ARMACAO DIAM 10 CINTA | AÇO DIAM 10 |  | 50.9 |  |  | 3.62 | 184.26
[5 empty] | MURO TIPO 1 - ARMACAO DIAM 6,3 CINTA | AÇO DIAM 6,3 |  | 50.9 |  |  | 1.9 | 96.71
[5 empty] | MURO TIPO 1 - REATERRO | REATERRO | [5 empty] | 2.51
[5 empty] | MURO TIPO 2 - ESTACAS | ESTACAS | 14 | 4 |  |  |  | 56
[5 empty] | MURO TIPO 2 - ESCAVACAO - BLOCOS | ESCAVACAO | 14 | 0.7 | 0.7 | 0.65 |  | 4.46
[5 empty] | MURO TIPO 2 - ESCAVACAO - CINTAS | ESCAVACAO |  | 11.5 | 0.4 | 0.45 |  | 2.07
[5 empty] | MURO TIPO 2 - FORMA - BLOCO | FORMA | 14 |  | 0.6 | 0.6 |  | 20.16
[5 empty] | MURO TIPO 2 - FORMA - CINTA | FORMA |  | 11.5 |  | 0.4 |  | 9.2
[5 empty] | MURO TIPO 2 - LASTRO -CINTAS | LASTRO |  | 11.5 |  | 0.4 |  | 0.23
[5 empty] | MURO TIPO 2 - LASTRO - BLOCO | LASTRO | 14 | 0.7 | 0.7 |  |  | 0.34
[5 empty] | MURO TIPO 2 - CONCRETAGEM -CINTAS | CONCRETO | 14 | 0.6 | 0.6 | 0.6 |  | 3.02
[5 empty] | MURO TIPO 2 - CONCRETAGEM - BLOCO | CONCRETO |  | 11.5 | 0.4 | 0.4 |  | 1.84
[5 empty] | MURO TIPO 2 - ARMACAO DIAM 10 BLOCO | AÇO DIAM 10 | 14 |  |  |  | 17.1 | 239.4
[5 empty] | MURO TIPO 2 - ARMACAO DIAM 10 CINTA | AÇO DIAM 10 |  | 11.5 |  |  | 3.62 | 41.63
[5 empty] | MURO TIPO 2 - ARMACAO DIAM 6,3 CINTA | AÇO DIAM 6,3 |  | 11.5 |  |  | 1.9 | 21.85
[5 empty] | MURO TIPO 2 - REATERRO | REATERRO | [5 empty] | 1.1
[5 empty] | MURETA - ESCAVACAO | ESCAVACAO |  | 90 | 0.3 | 0.75 |  | 20.25
[5 empty] | MURETA - FORMA - CINTA | FORMA |  | 90 |  | 0.3 |  | 54
[5 empty] | MURETA -LASTRO | LASTRO |  | 90 |  | 0.3 |  | 1.35
[5 empty] | MURETA - CONCRETO | CONCRETO |  | 90 | 0.2 | 0.3 |  | 5.4
[5 empty] | MURETA - ARMACAO DIAM 10 CINTA | AÇO DIAM 10 |  | 90 |  |  | 2.5 | 225
[5 empty] | MURETA - ARMACAO DIAM 6,3 CINTA | AÇO DIAM 6,3 |  | 90 |  |  | 1.4 | 126
[5 empty] | MURETA-REATERRO | REATERRO | [5 empty] | 6.66

## CASA_DE_MAQUINAS
DESCRICAO | COMP. | LARG. | ALT. | TOTAL
ESCAVACAO | 2.82 | 2.82 | 3.78 | 32.66
ESCORAMENTO |  | 2.82 | 3.78 | 21.32
SOLO-CIMENTO | 2.82 | 2.82 | 1 | 7.95
LASTRO | 2.82 | 2.82 | 0.05 | 0.4
FORMA EXT. | 2.82 | 2.82 | 2.16 | 24.3648
FORMA "CHAM." EXT. | 1.32 |  | 0.45 | 2.376
FORMA INT | 2.5 | 2.5 | 2 | 20
FORMA "CHAM." INT. | 1.32 |  | 0.45 | 2.376
FORMA LAJE |  |  |  | 4.9

## CHUMBAMENTO NYLOFOR
SAPATA ISOLADA A CADA 2,5 M 40x40x30 PARA GRADIL NYLOFOR
DESCRICAO | QUANTIDADE | LARGURA | COMPRIMENTO | ALTURA | TOTAL
ESCAVACAO(M3) | 260 | 0.5 | 0.5 | 0.35 | 22.75
LASTRO(M3) | 260 | 0.5 | 0.5 | 0.05 | 3.25
CONCRETO(M3) | 260 | 0.4 | 0.4 | 0.3 | 12.48
FORMA(M2) | 260 | 0.4 | 0.4 | 0.3 | 124.8
REATERRO(M3) |  |  |  |  | 7.02

## PISOS
PISOS
DESCRICAO | AREA | ESPESSURA(LASTRO/LANC. SOLO/BASE) | ESPESSURA PASSEIO | VOLUME EM M³ | TOTAL(LASTRO) | BASE | TRANSPORTE - 15Km | JUNTA DE DILATAÇÃO A CADA 1,5m PREENCHIDA COM MATERIAL PLASTICO | PINTURA DE FAZIXA CENTRAL(M2) | PINTURA INDICACAO DE PERCURSO C/100 M(M2)
PISO EM CONCRETO AZUL | 1799.63 | 0.05 |  |  | 89.98 |  |  | 1200 | 71.9852
PISO EM CONCRETO VERMELHO | 1566.22 | 0.05 |  |  | 78.31 |  |  | 1044 | 62.6488 | 3
PISO 25 MPA POLIDO | 745.5 | 0.05 |  |  | 37.28 |  |  | 0 | 0 | 0
PASSEIO 8CM NÃO ARMADO | 1128.58 | 0.05 | 0.08 | 90.29 | 56.43 |  |  | 0 | 0 | 0
PISO INTERTRAVADO | 2189.44 | 0.15 |  |  | 0 | 328.42 | 4926.3 | 0 | 0 | 0
[5 empty] | 262 | 328.42 |  | 2244 | 134.634 | 3

## DECK_MADEIRA
DECK DE MADEIRA
DESCRICAO | AREA(M2) | DECK DE MADEIRA(M2) | ESPESSURA PISO | PISO DE CONCRETO 8CM(M3) | PISO DE CONCRETO 8CM(M2) | LASTRO(5cm)(M3)
DECK 1 - AREA DE DESCANSO | 44.27 | 44.27 | 0.08 | 3.54 | 44.27 | 2.21
DECK-AREAS DE PIQUENIQUE | 32 | 32 | 0.08 | 2.56 | 32 | 1.6
| TOTAIS | 76.27 |  | 6.1 | 76.27 | 3.81

## ARQUIBANCADAS
ARQUIBANCADA
DESCRICAO | COMPRIMENTO(CONTENCAO) | ALTURA | FIADA 0 - PARA ESTRUTURA | AREA DE CONTENCAO | LASTRO CONCRETO(FUNDO CONTENCAO)(M3) | ESCAVACAO(M3) | CHAPISCO(M2) | MASSA ÚNICA(M2) | AREA CONTRAPISO ARMADO | LASTRO 5CM CONTRAPISO(M3)
COMP. 1(NIVEL 741,30) | 26.11 | 0.4 | 0.2 | 15.67 | 0.39165 | 2.4282 | 15.67 | 15.67 | 16.9 | 0.845
COMP.2(NIVEL 741,70) | 21.89 | 0.8 | 0.2 | 21.89 | 0.32835 | 2.0358 | 21.89 | 21.89 | 19.99 | 0.9995
COMP.3(NIVEL 742,10) | 43.96 | 1.2 | 0.2 | 61.54 | 0.6594 | 4.0883 | 61.54 | 61.54 | 23.16 | 1.158
BANCO EM TORNO DA FONTE(90cm) | 11.26 | 0.4 | 0.2 | 6.76 | 0.1689 | 1.0472 | 6.76 | 6.76 | 4.88 | 0.244
|  |  |  | 105.86 | 1.5483 | 9.5995 | 105.86 | 105.86 | 64.93 | 3.2465

## FONTE-LAMINA DAGUA
FONTE
DESCRICAO | COMPRIMENTO | ALTURA | AREA PAREDES(M2) | AREA CONTRAPISO EM CIMA DA PAREDE(M2) | AREA PISO DE CONCRETO TELA Q-196(M2) | LASTRO | ESCAVACAO | CONTRAPISO PISCINA(M2) | CHAPISCO(M2) | EMBOÇO(M2) | MASSA ÚNICA(M2) | REVESTIMENTO CERAMICO(M2) | IMPERMEABILIZAÇÃO
PISO PISCINA |  |  |  |  | 108.47 | 5.4235 | 16.2705 | 91.52 |  |  |  | 91.52 | 91.52
PAREDE INTERNA | 39.78 | 0.34 | 13.53 | [5 empty] | 13.53 | 13.53 |  | 13.53 | 13.53
PAREDE EXTERNA | 44.07 | 0.34 | 14.98 | [5 empty] | 14.98 |  | 14.98
CONTRAPISO ARMADO(EM CIMA DAS PAREDES) | 0 | 0 | 0 | 17.21 | 0 | 0 |  | 0 | 0 | 0 | 0 | 0 | 0
|  |  | 28.51 | 17.21 | 108.47 | 5.4235 | 16.2705 | 91.52 | 28.51 | 13.53 | 14.98 | 105.05 | 105.05

## PAISAGISMO
DESCRICAO | MUDAS MENORES QUE 2,00M | MUDAS ENTRE 2 E 4M
PALMEIRA JERIVA |  | 21
PALMEIRA TRIANGULAR |  | 20
MOREIA | 82
RESEDA |  | 23
ESTRELICIA | 28
ÁRVORE DO VIAJANTE | 6
PANDANO |  | 8
MULUNGU |  | 4
IPE-AMARELO |  | 8
PALMEIRA BUTIÁ |  | 9
PAINEIRA |  | 1
SAPUCAIA |  | 2
PAU FERRO | 0 | 3
TUMBERGIA | 24
TOTAL | 140 | 99

## DRENAGEM
CAIXAS DE DRENAGEM
DESCRICAO | QUANTIDADE | L | C | H | ESP PAREDES | CONC. PAREDE | CONC. FUNDO | LASTRO | ESC. | FORMA | REATERRO | GRELHA
CAIXA 30x30x30 | 2 | 0.3 | 0.3 | 0.3 | 0.1 | 0.072 | 0.018 | 0.016 | 0.112 | 0.72 |  | 0.18
CAIXA 30x30x40 | 2 | 0.3 | 0.3 | 0.4 | 0.1 | 0.096 | 0.018 | 0.016 | 0.144 | 0.84 |  | 0.18
CAIXA 30x30x50 | 1 | 0.3 | 0.3 | 0.5 | 0.1 | 0.06 | 0.009 | 0.008 | 0.088 | 0.48 |  | 0.09
CAIXA 30x30x60 | 1 | 0.3 | 0.3 | 0.5 | 0.1 | 0.06 | 0.009 | 0.008 | 0.088 | 0.48 |  | 0.09
[6 empty] | 0.288 | 0.054 | 0.048 | 0.432 | 2.52 | 0.042 | 0.54

## EXPOSITOR
EXPOSITOR
DESCRICAO | QUANTIDADE | COMPRIMENTO | ALTURA | TOTAL(2 LADOS)
CHAPA EM POLICARBONATO | 6 | 1.15 | 1.63 | 22.494
PERFIL ALUMINIO | 6 | 22.08 |  | 264.96

## PAVIMENTACAO
PAVIMENTACAO
DESCRICAO | ÁREA | FRESAGEM | BASE(ESPESSURA m) | VOLUME BASE(M3) | DMT(KM) | TRANSPORTE AGREGADO(M3XKM) | PINTURA DE LIGACAO(m2) | IMPRIMACAO(m2) | ESPESSURA PAVIMENTO | CBUQ(m3) | DMT(KM) | DENSIDADE | TRANSPORTE(TxKm)
ESTACIONAMENTO 1 | 543.44 | 543.44 |  |  |  |  | 543.44 | 543.44 | 0.04 | 21.74 | 20 | 2.4 | 1043.52
ESTACIONAMENTO 2 | 268.72 |  | 0.2 | 53.744 | 15 | 806.16 | 268.72 | 268.72 | 0.04 | 10.75 | 20 | 2.4 | 516
BAIAS DE ONIBUS | 295.53 |  | 0.2 | 59.106 | 15 | 886.59 | 295.53 | 295.53 | 0.04 | 11.82 | 20 | 2.4 | 567.36
|  |  |  | 112.85 |  | 1692.75 | 1107.69 | 1107.69 |  | 44.31 |  |  | 2126.88

## PINTURA DE GUARDA CORPO
MODULO DE 1,20 SEM CORRIMAO
PECA | QUANTIDADE | PERIMETRO | AREA-TUBO | COMPRIMENTO | TOTAL
BARRA CHATA 32x4,8 | 10 | 0.0736 |  | 0.84 | 0.61824
BARRA CHATA 32x4,8 | 2 | 0.0736 |  | 1.18 | 0.1737
TUBO 1 1/2 | 1 | 0.11969 |  | 1.2 | 0.14363
TUBO 2" | 1 | 0.15959 |  | 1.2 | 0.19151
CHAPA 12x12(SUPERIOR) | 1 |  | 0.01326 |  | 0.01326
CHAPA 12x12 LATERAL | 1 | 0.48 |  | 0.009525 | 0.004572
|  |  |  | TOTAL | 1.1449
|  |  |  | PINTURA PARA 1M (TOTAL/1,2) | 0.95409

## PINTURA ALAMBRADO
QUANTIDADE | DIMENSAO | COMPRIMENTO TOTAL | AREA PINTURA | AREA DO ALAMBRADO | 379.2
6 | 30.3 | 181.8 | 29.014 | AREA PINTURA/AREA ALAMBRADO | 0.25361
6 | 16.3 | 97.8 | 15.6082
28 | 4 | 112 | 17.8744
18 | 4 | 72 | 11.4907
18 | 3.025 | 54.45 | 8.6898
54 | 0.35 | 18.9 | 3.0163
4 | 2.83 | 11.32 | 1.8066
8 | 5.48 | 43.84 | 6.9966
18 | 0.582 | 10.476 | 1.6719
|  | TOTAL | 96.1685

## ALAMBRADO COMPRIMENTO DE TUBO
QUANTIDADE | DIMENSAO | COMPRIMENTO TOTAL | AREA ALAMBRADO | 379.2
6 | 30.3 | 181.8 | COMP/M2 | 1.6376
6 | 16.3 | 97.8
28 | 4.4 | 123.2
18 | 4.4 | 79.2
18 | 3.025 | 54.45
54 | 0.35 | 18.9
4 | 2.83 | 11.32
8 | 5.48 | 43.84
18 | 0.582 | 10.476
| COMPRIMENTO TOTAL DE TUBO | 620.986

## VIGIA_NOTURNO
NUMERO DIAS NO MÊS | QTDE MESES | HORAS NOTURNAS | TOTAL
30 | 10 | 8 | 2400

## PERGOLADO
PERGOLADO
DESCRICAO | TIPO | COMPRIMENTO | QUANTIDADE | TOTAL(m) | MASSA ESPECIFICA(Kg/m) | TOTAL(Kg)
PILARES | PERFIL 150x150 | 2.8 | 12 | 33.6 | 28.85 | 969.36
VIGAS | PERFIL 150x150 | 20 | 2 | 40 | 28.85 | 1154
VIGAS | PERFIL 150x150 | 4.5 | 6 | 27 | 28.85 | 778.95
RIPAS SUPERIORES | PERFIL 100x100 | 4.8 | 100 | 480 | 6.17 | 2961.6
RIPAS LATERAIS | PERFIL 100x50 | 3.9 | 21 | 81.9 | 4.6 | 376.74
6240.65
FUNDACAO PERGOLADO
DESCRICAO | QUANTIDADE | COMPRIMENTO | LARGURA | ALTURA | TOTAL
ESCAVACAO BLOCOS | 12 | 0.7 | 0.7 | 1.45 | 8.526
LASTRO | 12 | 0.7 | 0.7 | 0.05 | 0.294
FORMA BLOCOS | 12 | 4 | 0.6 | 0.45 | 12.96
CONCRETO BLOCOS | 12 | 0.6 | 0.6 | 0.45 | 1.944
FORMA PILAR | 12 | 4 | 0.25 | 1 | 12
CONCRETO PILAR | 12 | 0.25 | 0.25 | 1 | 0.75

## PLACAS_SIN.
PLACAS DE SINALIZAÇÃO
DESCRICAO | QUANTIDADE | COMPRIMENTO | LARGURA | DIAMETRO | AREA
R-6A | 2 |  |  | 0.6 | 0.56549
R-3 | 4 |  |  | 0.6 | 1.131
R-6B DEF. FISICO | 2 | 0.5 | 0.75 |  | 0.75
R-6B IDOSO | 2 | 0.5 | 0.75 |  | 0.75
R-6B MOTOS | 2 | 0.5 | 0.75 |  | 0.75
R19 | 4 |  |  | 0.6 | 1.131
A32B | 4 | 0.5 | 0.75 |  | 1.5
|  |  |  | TOTAL(m²) | 6.5774
PISO TATIL
DESCRICAO | QUANTIDADE | COMPRIMENTO | LARGURA | TOTAL
RAMPA 02 | 2 | 5.5 | 0.4 | 4.4
RAMPA 01 | 4 | 1.5 |  | 6
|  |  | TOTAL(m2) | 10.4

## ACADEMIA
PRANCHA PARA EXERCICIO ABDOMINAL
DESCRICAO | AL | AF1 | AF2 | COMP. | LARG. | PISO ARMADO | TOTAL BLOCO
PRANCHA 60 | 2.87 | 0.09 | 0.36 | 4.07 | 0.6 | 2.442 | 6.19
PRANCHA 50 | 2.49 | 0.09 | 0.3 | 4.03 | 0.6 | 2.418 | 5.37
PRANCHA 40 | 2.12 | 0.09 | 0.24 | 4.01 | 0.6 | 2.406 | 4.57
[6 empty] | 7.266 | 16.13

## COT-CONCRETO
EMPRESA | DESCRICAO | UN | PREÇO 25 MPA | NOME VENDEDOR | CNPJ | TELEFONE | EMAIL | DATA
BETONMIX | CONCRETO COLORIDO AZUL | M3 | 702.5 | GLEICY | 13.938.283/0001-69 | (31) 3691-6217 | gleicy.prado@betonmixconcreto.com.br | 2021-05-17
BETONMIX | CONCRETO COLORIDO VERMELHO | M3 | 501.25 | GLEICY | 13.938.283/0001-69 | (31) 3691-6217 | gleicy.prado@betonmixconcreto.com.br | 2021-05-17
SUPERMIX | CONCRETO COLORIDO AZUL | M3 | 800 | RENATO | 34.230.979/0001-06 | (31)99697-7251 | RENATO.AGUIAR@SUPERMIX.COM.BR | 2021-06-16
SUPERMIX | CONCRETO COLORIDO VERMELHO | M3 | 800 | RENATO | 34.230.979/0001-06 | (31)99697-7251 | RENATO.AGUIAR@SUPERMIX.COM.BR | 2021-06-16
POLIMIX | CONCRETO COLORIDO AZUL | M3 | 720 | DANIEL | 29.067.113/0182-14 | (31)3629-6302 | LIDERFILIAL.VP@POLIMIX.COM.BR | 2021-05-27
POLIMIX | CONCRETO COLORIDO VERMELHO | M3 | 515 | DANIEL | 29.067.113/0182-14 | (31)3629-6302 | LIDERFILIAL.VP@POLIMIX.COM.BR | 2021-05-27
MEDIANA | CONCRETO COLORIDO VERMELHO |  | 515
MEDIANA | CONCRETO COLORIDO AZUL |  | 720

## COT-CABO ALUMINIO
CABO ALUMINIO 16MM2 |  |  | 9.99
2021-06-23 | CABO DE ALUMINIO 16MM2 | AMERICANAS | 8.59
2021-06-23 | CABO DE ALUMINIO 16MM2 | MAGAZINELUIZA | 9.99
2021-06-23 | CABO DE ALUMINIO 16MM2 | SHOPTIME | 9.99

## COT-ACABAMENTO VASSOURADO
EMPRESA | DESCRICAO | UN | PREÇO | NOME VENDEDOR | CNPJ | TELEFONE | DATA | OBSERVAÇÃO
BHPISOS | ACABAMENTO VASSOURADO EM PISO DE CONCRETO - MAO DE OBRA E EQUIPAMENTO | M2 | 8.5 | JAQUELINE | 05.814.451/0001-86 | (31)3332-7653 | 2021-05-14 | HORÁRIO: 14:50
ARTPISOS | ACABAMENTO VASSOURADO EM PISO DE CONCRETO - MAO DE OBRA E EQUIPAMENTO | M2 | 7 | ALEX | 12.771.369/0001-87 | (31)98531-0542 | 2021-05-14 | HORÁRIO: 15:13
TECNOPISOS | ACABAMENTO VASSOURADO EM PISO DE CONCRETO - MAO DE OBRA E EQUIPAMENTO | M2 | 6.5 | JUNIA | 10.472.875/0001-40 | (31) 3274-1283 | 2021-05-14 | HORÁRIO: 15:18
|  | MEDIANA | 7

## COT-FONTE
EMPRESA | DESCRICAO | UN | PREÇO | NOME VENDEDOR | CNPJ | TELEFONE | DATA
JATO D'AGUA | FONTE LUMINOSA COM 3 JATOS DE BICO ASPERSOR TIPO PAVAO, CENTRIFUGA TRIFASICA, BOMBA DE DRENAGEM, PROJETORES DE LUZ SUBAQUATICOS, CONECTOR DE PRENSAGEM SUBAQUATICO, FILTRO DE SUCÇAO, DOSADOR DE CLORO AUTOMATICO, CONJUNTO DE FILTRAGEM, DISPOSITIVO DE ASPIRAÇAO, DISPOSITIVO DE RETORNO, PAINEL DE COMANDO ELETRICO, FONTE DE ALIMENTACAO, CONTROLADOR ELETRONICO PARA PROJETORES DE LED SUBAQUATICOS - FORNECIMENTO E INSTALACAO | UN | 48000 | ADRIANO | 57.117.012/0001-18 | (31)3371-4103 | 2021-05-12
PETRO FONTES | FONTE LUMINOSA COM 3 JATOS DE BICO ASPERSOR TIPO PAVAO, CENTRIFUGA TRIFASICA, BOMBA DE DRENAGEM, PROJETORES DE LUZ SUBAQUATICOS, CONECTOR DE PRENSAGEM SUBAQUATICO, FILTRO DE SUCÇAO, DOSADOR DE CLORO AUTOMATICO, CONJUNTO DE FILTRAGEM, DISPOSITIVO DE ASPIRAÇAO, DISPOSITIVO DE RETORNO, PAINEL DE COMANDO ELETRICO, FONTE DE ALIMENTACAO, CONTROLADOR ELETRONICO PARA PROJETORES DE LED SUBAQUATICOS - FORNECIMENTO E INSTALACAO | UN | 52980 | THIAGO | 07.416.686/0001-45 | (31)3461-5232 | 2021-05-05
EMBRAFONTE | FONTE LUMINOSA COM 3 JATOS DE BICO ASPERSOR TIPO PAVAO, CENTRIFUGA TRIFASICA, BOMBA DE DRENAGEM, PROJETORES DE LUZ SUBAQUATICOS, CONECTOR DE PRENSAGEM SUBAQUATICO, FILTRO DE SUCÇAO, DOSADOR DE CLORO AUTOMATICO, CONJUNTO DE FILTRAGEM, DISPOSITIVO DE ASPIRAÇAO, DISPOSITIVO DE RETORNO, PAINEL DE COMANDO ELETRICO, FONTE DE ALIMENTACAO, CONTROLADOR ELETRONICO PARA PROJETORES DE LED SUBAQUATICOS - FORNECIMENTO E INSTALACAO | UN | 66805 | HENRIQUE | 65.304.768/0001-02 | (31) 3296-3338 | 2021-05-05
| MENOR PREÇO |  | 48000

## COT-EXPOSITORES
EMPRESA | DESCRICAO | UN | PREÇO | NOME VENDEDOR | CNPJ | DATA
ARTINOX | PAINEIS EXPOSITORES EM AÇO CARBONO QUADRADO, CONFORME PROJETO | UN | 1800 | TIAGO | 40.291.110/0001-74 | 2021-06-17
FERREIRA ULHOA | PAINEIS EXPOSITORES EM AÇO CARBONO QUADRADO, CONFORME PROJETO | UN | 2484 | PAULO | 02836048/0001-60 | 2021-06-17
SERRALHERIA ARANTES | PAINEIS EXPOSITORES EM AÇO CARBONO QUADRADO, CONFORME PROJETO | UN | 1170 | MARLON | 13.294.551/0001-57 | 2021-06-17
1800

## COT-ACADEMIA_INOX
EMPRESA | DESCRICAO | UN | PREÇO | NOME VENDEDOR | CNPJ | DATA
ARTINOX | EQUIPAMENTOS DA ACEDEMIA EM AÇO INOX - CONFORME PROJETO | UN | 11000 | TIAGO | 40.291.110/0001-74 | 2021-06-17
FERREIRA ULHOA | EQUIPAMENTOS DA ACEDEMIA EM AÇO INOX - CONFORME PROJETO | UN | 9904 | PAULO | 02836048/0001-60 | 2021-06-17
MEGINOX | EQUIPAMENTOS DA ACEDEMIA EM AÇO INOX - CONFORME PROJETO | UN | 13316 | JOAO | 09440005/0001-00 | 2021-06-18
11000

## COT-AZULEJO A COBALTO
REVESTIMENTO CERÂMICO AZUL COBALTO LISO 20 X 20 CM PIERINI |  |  | UNIDADE | 72.47
2021-02-22 | Revestimento Cerâmico Azul Cobalto Liso 20 x 20 cm Pierini | GORGULHO | m2 | 75.79
2021-02-22 | Revestimento Cerâmico Azul Cobalto Liso 20 x 20 cm Pierini | Americanas | m2 | 72.47
2021-02-22 | Revestimento Cerâmico Azul Cobalto Liso 20 x 20 cm Pierini | Leroy Merlin | m2 | 55.9

## COTACOES-BRINQUEDO ACESSIVEL
BRINQUEDO ACESSÍVEL - CARROSEL GIRA-GIRA |  |  | 11738.02
2021-02-09 | CARROSEL ADAPTADO - GIRAGIRA | AMERICANAS | 10545.05
2021-02-09 | CARROSEL ADAPTADO - GIRAGIRA | MADEIRAMADEIRA | 11738.02
2021-02-09 | CARROSEL ADAPTADO - GIRAGIRA | NATUMOVEIS | 12239.15
BRINQUEDO ACESSÍVEL - PLAYGROUND ADAPTADO BALANÇO CADEIRANTE |  |  | 5485.21
2021-02-09 | PLAYGROUND ADAPTADO BALANÇO CADEIRANTE | NATUMOVEIS | 5485.21
2021-02-09 | PLAYGROUND ADAPTADO BALANÇO CADEIRANTE | CASINHA INFANTIL | 5917
2021-02-09 | PLAYGROUND ADAPTADO BALANÇO CADEIRANTE | BRINQUEDO ADAPTADO | 5365