## COMPOSIÇÕES (2) (hidden)
COMPOSIÇÃO DE PREÇOS
planilha
Item: 1. 1. | CA3085
Serviço: FORNECIMENTO E COLOCAÇÃO DE PLACA DE OBRA EM CHAPA GALVANIZADA (3,00 X 1,5 0 M) - EM CHAPA GALVANIZADA 0,26 AFIXADAS COM REBITES 540 E PARAFUSOS 3/8, EM ESTRUTURA METÁLICA VIGA U 2" ENRIJECIDA COM METALON 20 X 20, SUPORTE EM EUCALIPTO AUTOCLAVADO PINTADAS
Unid: U
Auxiliares | Unid | Qtde | Custo Unitário | Custo Total
CB0160 - PLACA DE OBRA EM CHAPA GALVANIZADA ENRIJECIDA , PLOTADA COM ADESIVO VINÍLICO, FIXADA COM REBITES 4,8X40MM, EM ESTRUTURA METÁLICA DE METALON 20X20MM, ESP. 1 ,25MM, EXCLUSIVE SUPORTE EM EUCALIPTO - PADRÃO GOVERNO DE MINAS GERAIS ( FABRICAÇÃO) | und | 1 | 893.17 | 893.17
CB0161 - FIXAÇÃO DE PLACA DE OBRA EM SUPORTE DE EUCALIPTO AUTOCLAVADO , INCLUSIVE PINTURA LÁTEX (PVA) EM SUPERFÍCIE DE MADEIRA, EM DUAS (2) DEMÃOS E ESCAVAÇÃO (MONTAGEM) | m2 | 4.5 | 23.74 | 106.83
Total |  |  |  | 1000
Preço de Custo |  |  |  | 1000 | 1000
Bonificação |  |  | 24.03% | 240.3
Preço de Venda |  |  |  | 1240.3 | 1240.3
Item: 1. 4.
DESMOBILIZAÇÃO DE CONTAINER
Unid: U
Materiais | Unid | Qtde | Custo Unitário | Custo Total
DESMOBILIZAÇÃO DE CONTAINER | und | 1 | 450 | 450
Total |  |  |  | 450
Preço de Custo |  |  |  | 450 | 450
Bonificação |  |  | 24.03% | 108.13
Preço de Venda |  |  |  | 558.14 | 558.14
Item: 1. 5.
MOBILIZAÇÃO DE CONTAINER
Unid: U
Materiais | Unid | Qtde | Custo Unitário | Custo Total
MOBILIZAÇÃO DE CONTAINER | und | 1 | 450 | 450
Total |  |  |  | 450
Preço de Custo |  |  |  | 450 | 450
Bonificação |  |  | 24.03% | 108.13
Preço de Venda |  |  |  | 558.14 | 558.14
Item: 1. 7. | CA3066
Serviço: LOCACAO DE CONTAINER 2,30 X 6,00 M, ALT. 2,50 M, COM 1 SANITARIO, PARA ESCRITORIO, COMPLETO, SEM DIVISORIAS INTERNAS
Unid: MES
Materiais | Unid | Qtde | Custo Unitário | Custo Total
IM0182 - CONTAINER COM ISOLAMENTO TÉRMICO ( COMPRIMENTO: 6,0M/ LARGURA: 2,3M/ALTURA: 2, 82M/PÉ DIREITO: 2,50M) | mês | 1 | 477.3 | 477.3
IM0206 - LOCAÇÃO DE AR CONDICIONADO PARA CONTAINER (TENSÃO: 220V /BTUS: 12.000-18.000) | mês | 1 | 180 | 180
IM0212 - MESA ESCRITÓRIO COM PÉS DE METALON - SIMPLES E USADA (COR: CINZA/NÚMERO DE GAVETAS: TRÊS (3) PORTAS/COMPRIMENTO: 150CM/ALTURA: APROX. 75CM/PROFUNIDADE: APROX.60CM) | U | 0.016667 | 159 | 2.65
IM0215 - MESA DE REUNIÃO PARA ESCRITÓRIO REDONDA - SIMPLES E USADA (COR: CINZA/DIÂMETRO: 120CM/ ALTURA: 75CM) | U | 0.0083333 | 179 | 1.49
IM0216 - CADEIRA ALMOFADADA FIXA SEM BRAÇO, ESTRUTURA DE METALON | U | 0.033333 | 40 | 1.33
IM0217 - REFRIGERADOR COMPACTO 122 L | U | 0.0083333 | 250 | 2.08
IM0218 - ARQUIVO DE AÇO 3 GAVETAS, MODELO OFÍCIO - USADO | U | 0.0083333 | 299 | 2.49
IM0220 - ARMÁRIO DE AÇO (COR: CINZA/NÚMERO DE PORTAS: DUAS (2) PORTAS /ALTURA: 170CM/LARGURA: 75CM/PROFUNIDADE: 35CM) | U | 0.0083333 | 272.45 | 2.27
IM2112 - LÂMPADA (TIPO: LED/ FORMATO: TUBULAR/ COMPRIMENTO: 120CM/ DIÂMETRO: T8[Ø26MM]/ POTÊNCIA: 18-20W/ LÚMENS: 1850LM/COR DA LUZ: BRANCA-6500K/ SOQUETE-BASE: G13/ TENSÃO: 110/220V) | un | 0.011733 | 33.9 | 0.39
Total |  |  |  | 670
Preço de Custo |  |  |  | 670 | 670
Bonificação |  |  | 24.03% | 161
Preço de Venda |  |  |  | 831 | 831
Item: 1. 9. | CA1855
Serviço: INSTALACAO PROVISORIA DE AGUA
Unid: UN
Materiais | Unid | Qtde | Custo Unitário | Custo Total
IM2122 - HIDRÔMETRO - MEDIDOR DE VAZÃO DE ÁGUA - PADRÃO CONCESSIONÁRIA LOCA (DIÂMETRO: 20MM (1 /2")¦VAZÃO NOMINAL: 1,5( M3/H)¦VAZÃO MÁXIMA: 3,0( M3/H)¦COMPRIMENTO APROXIMADO: 115MM) | un | 1 | 77.53 | 77.53
Total |  |  |  | 77.53
Auxiliares | Unid | Qtde | Custo Unitário | Custo Total
CA2063 - AJUDANTE DE BOMBEIRO/ENCANADOR COM ENCARGOS COMPLEMENTARES | hora | 0.29333 | 14.59 | 4.27
CA2074 - BOMBEIRO/ENCANADOR COM ENCARGOS COMPLEMENTARES | hora | 0.29333 | 19.15 | 5.61
CA2952 - KIT CAVALETE PARA MEDIÇÃO DE ÁGUA, INSTALADO SOBRE PISO, EM AÇO GALVANIZADO DN 20MM (1/2") - PADRÃO CONCESSIONÁRIA LOCAL, INCLUSIVE BASE EM CONCRETO DE 25 MPA PARA CAVALETE, EXCLUSIVE HIDRÔMETRO | UN | 1 | 162.59 | 162.59
Total |  |  |  | 172.47
Preço de Custo |  |  |  | 250 | 250
Bonificação |  |  | 24.03% | 60.07
Preço de Venda |  |  |  | 310.08 | 310.08
Item: 1. 10. | CA1856
Serviço: PADRÃO CEMIG PROVISÓRIO TIPO C3, DEMANDA PROVÁVEL DE 23,1 ATÉ 27,0KW (3F+N)
Unid: UN
Materiais | Unid | Qtde | Custo Unitário | Custo Total
IM0235 - PADRAO DE ENTRADA PROVISÓRIO 30KVA TRIFÁSICO POSTE H=7M, 70A | U | 1 | 645.27 | 645.27
Total |  |  |  | 645.27
Auxiliares | Unid | Qtde | Custo Unitário | Custo Total
CA2062 - AJUDANTE DE ELETRICISTA COM ENCARGOS COMPLEMENTARES | hora | 3 | 15.09 | 45.27
CA2073 - ELETRICISTA COM ENCARGOS COMPLEMENTARES | hora | 3 | 19.82 | 59.46
Total |  |  |  | 104.73
Preço de Custo |  |  |  | 750 | 750
Bonificação |  |  | 24.03% | 180.22
Preço de Venda |  |  |  | 930.23 | 930.23
Item: 2.1
Serviço: CORTE MECAN. C/ SERRA CIRCULAR EM CONCRETO/ASFALTO
Unid: M
Equipamentos | Unid | Qtde | Custo Unitário | Custo Total
IE2001 - CHP/MÁQUINA CORTADORA DE PISO (SERRA CLIPPER), À GASOLINA, 13HP, ÚMIDO OU À SECO, OU EQUIVALENTE | H | 0.025 | 12.84 | 0.32
CHI/MÁQUINA CORTADORA DE PISO (SERRA CLIPPER), À GASOLINA, 13HP, ÚMIDO OU À SECO, OU EQUIVALENTEIE2002 | H | 0.034 | 2.51 | 0.08
IM2003 DISCO DIAMANTADO D=14" PRECISION OU EQUIVALENTE | UM | 0.002 | 154 | 0.3
Total |  |  |  | 0.7
Auxiliares | Unid | Qtde | Custo Unitário | Custo Total
CA2081 - PEDREIRO COM ENCARGOS COMPLEMENTARES | hora | 0.056037 | 19.63 | 1.1
Total |  |  |  | 1.1
Preço de Custo |  |  |  | 1.8 | 1.8
Bonificação |  |  | 24.03% | 0.43
Preço de Venda |  |  |  | 2.23 | 2.23
Item: 2.2
Serviço: ARMADO - COM EQUIPAMENTO ELETRICO
Unid: M
Equipamentos | Unid | Qtde | Custo Unitário | Custo Total
IE2001 - MARTELO DEMOLIDOR ELETRICO, 2.000 W, 1.000 IMPACTOS POR MINUTO, FORÇA DE IMPACTO ENTRE 62 E 69 J, PESO DE 30 KG, OU EQUIVALENTE | H | 5 | 3.24 | 16.2
IM2003 KILOWATT/HORA B3 - DEMAIS CLASSES - INCLUSIVE ICMS | KW | 3.19 | 0.82 | 2.61
Total |  |  |  | 18.81
Auxiliares | Unid | Qtde | Custo Unitário | Custo Total
CA2067 - SERVENTE COM ENCARGOS COMPLEMENTARES | hora | 0.5 | 14 | 7
CA2081 - PEDREIRO COM ENCARGOS COMPLEMENTARES | hora | 5.1549 | 19.63 | 101.19
Total |  |  |  | 101.19
Preço de Custo |  |  |  | 120 | 120
Bonificação |  |  | 24.03% | 28.83
Preço de Venda |  |  |  | 148.84 | 148.84
Item: 2. 3. | CA1404
Serviço: GRAUTE FGK=30 MPA TRAÇO 1:0,02:0,8:1,1 (CIMENTO/ CAL/ AREIA GROSSA/ BRITA 0) - PREPARO MECÂNICO COM BETONEIRA 400 L. AF_02/2015
Unid: m³
Materiais | Unid | Qtde | Custo Unitário | Custo Total
IM0241 - AREIA LAVADA POSTO OBRA (TIPO: MÉDIA) | m3 | 0.82 | 80.55 | 66.05
IM0247 - PEDRISCO | m3 | 0.78 | 70.22 | 54.77
IM0250 - CIMENTO PORTLAND CP II- E-32 (RESISTÊNCIA: 32,00 MPA) | Kg | 350 | 0.57 | 199.5
Total |  |  |  | 320.32
Auxiliares | Unid | Qtde | Custo Unitário | Custo Total
CA2067 - SERVENTE COM ENCARGOS COMPLEMENTARES | hora | 14.9771 | 14 | 209.68
Total |  |  |  | 209.68
Preço de Custo |  |  |  | 530 | 530
Bonificação |  |  | 24.03% | 127.35
Preço de Venda |  |  |  | 657.36 | 657.36
Item: 2. 4. | CA2797
Serviço: TRANSPORTE DE MATERIAL DEMOLIDO EM CARRINHO DE MAO DMT <= 50,0 M
Unid: m3
Auxiliares | Unid | Qtde | Custo Unitário | Custo Total
CA2067 - SERVENTE COM ENCARGOS COMPLEMENTARES | hora | 1.5 | 14 | 21
Total |  |  |  | 21
Preço de Custo |  |  |  | 21 | 21
Bonificação |  |  | 24.03% | 5.04
Preço de Venda |  |  |  | 26.05 | 26.05
Item: 2. 5. | CA2790
Serviço: TRANSPORTE DE MATERIAL DEMOLIDO EM CAÇAMBA
Unid: m³
Materiais | Unid | Qtde | Custo Unitário | Custo Total
IM0174 - Caçamba, capacidade 5 m³ ( município: Belo Horizonte) | U | 0.2 | 150 | 30
Total |  |  |  | 30
Preço de Custo |  |  |  | 30 | 30
Bonificação |  |  | 24.03% | 7.2
Preço de Venda |  |  |  | 37.21 | 37.21
Item: 3. 1.
Serviço: DISPOSITIVO ESGUICHO RETORNO PARA PISCINAS
Unid:UND.
Materiais | Unid | Qtde | Custo Unitário | Custo Total
IM0254 DISPOSITIVO ESGUICHO RETORNO PARA PISCINAS | Unid | 1 | 110.13 | 110.13
Total |  |  |  | 110.13
Auxiliares | Unid | Qtde | Custo Unitário | Custo Total
CA2067 - SERVENTE COM ENCARGOS COMPLEMENTARES | hora | 1.5107 | 14 | 21.15
CA2074 - BOMBEIRO/ENCANADOR COM ENCARGOS COMPLEMENTARES | hora | 1.5 | 19.15 | 28.72
Total |  |  |  | 49.87
Preço de Custo |  |  |  | 160 | 160
Bonificação |  |  | 24.03% | 38.44
Preço de Venda |  |  |  | 198.45 | 198.45
Item: 3. 2.
Serviço: DISPOSITIVO DE ASPIRACAO PARA PISCINAS
Unid:UND.
Materiais | Unid | Qtde | Custo Unitário | Custo Total
IM0254 DISPOSITIVO DE ASPIRACAO PARA PISCINAS | Unid | 1 | 86.13 | 86.13
Total |  |  |  | 86.13
Auxiliares | Unid | Qtde | Custo Unitário | Custo Total
CA2067 - SERVENTE COM ENCARGOS COMPLEMENTARES | hora | 1.5107 | 14 | 21.15
CA2074 - BOMBEIRO/ENCANADOR COM ENCARGOS COMPLEMENTARES | hora | 1.5 | 19.15 | 28.72
Total |  |  |  | 49.87
Preço de Custo |  |  |  | 136 | 136
Bonificação |  |  | 24.03% | 32.68
Preço de Venda |  |  |  | 168.69 | 168.68
Item: 3. 3.
Serviço:GRELHA DE SUCAÇÃO DE FUNDO ANTITURBILHAO 30x30
Unid:UND.
Materiais | Unid | Qtde | Custo Unitário | Custo Total
IM0254 GRELHA DE SUCAÇÃO DE FUNDO ANTITURBILHAO 30x30 | Unid | 1 | 530.25 | 530.25
Total |  |  |  | 530.25
Auxiliares | Unid | Qtde | Custo Unitário | Custo Total
CA2067 - SERVENTE COM ENCARGOS COMPLEMENTARES | hora | 3 | 14.1 | 42.3
CA2074 - BOMBEIRO/ENCANADOR COM ENCARGOS COMPLEMENTARES | hora | 3 | 19.15 | 57.45
Total |  |  |  | 99.75
Preço de Custo |  |  |  | 630 | 630
Bonificação |  |  | 24.03% | 151.38
Preço de Venda |  |  |  | 781.39 | 781.39
Item: 3. 4. | CA1748
Serviço: FORNECIMENTO E ASSENTAMENTO DE TUBO PVC RÍGIDO, ESGOTO, PBV - SÉRIE REFORÇADO, DN 75 MM (3"), INCLUSIVE CONEXÕES
Unid: M
Materiais | Unid | Qtde | Custo Unitário | Custo Total
IM0254 - ESTOPA DE ALGODÃO | Kg | 0.0033333 | 12.69 | 0.04
IM0618 - PASTA LUBRIFICANTE PARA TUBO DE PVC | Kg | 0.005 | 33.57 | 0.16
IM1367 - TUBO PBV DE PVC BRANCO PARA ESGOTO SERIE REFORÇADA ( DIÂMETRO DA SEÇÃO: 75MM) | m | 1.2 | 28.55 | 34.26
Total |  |  |  | 34.46
Auxiliares | Unid | Qtde | Custo Unitário | Custo Total
CA2067 - SERVENTE COM ENCARGOS COMPLEMENTARES | hora | 0.41 | 14 | 5.74
CA2074 - BOMBEIRO/ENCANADOR COM ENCARGOS COMPLEMENTARES | hora | 0.40741 | 19.15 | 7.8
Total |  |  |  | 13.54
Preço de Custo |  |  |  | 48 | 48
Bonificação |  |  | 24.03% | 11.53
Preço de Venda |  |  |  | 59.53 | 59.53
Item: 3. 7. | CA1735
Serviço: FORNECIMENTO E ASSENTAMENTO DE TUBO PVC RÍGIDO SOLDÁVEL, ÁGUA FRIA, DN 50 MM (1.1/2"), INCLUSIVE CONEXÕES
Unid: M
Materiais | Unid | Qtde | Custo Unitário | Custo Total
IM0254 - ESTOPA DE ALGODÃO | Kg | 0.0033333 | 12.69 | 0.04
IM0538 - SOLUÇÃO LIMPADORA PARA PVC RÍGIDO | l | 0.0007 | 29.49 | 0.02
IM0549 - TUBO SOLDÁVEL DE PVC MARROM PARA ÁGUA FRIA (DIÂMETRO DA SEÇÃO: 50 MM) | m | 1.15 | 18.3478 | 21.1
IM0562 - ADESIVO PARA TUBO DE PVC RÍGIDO | Kg | 0.0015 | 43.05 | 0.06
IM2043 - LIXA D'AGUA EM FOLHA ( GRANA: 100/DIMENSÃO: 225x275MM) | un | 0.033333 | 1.29 | 0.04
Total |  |  |  | 21.26
Auxiliares | Unid | Qtde | Custo Unitário | Custo Total
CA2063 - AJUDANTE DE BOMBEIRO/ENCANADOR COM ENCARGOS COMPLEMENTARES | hora | 0.40741 | 14.59 | 5.94
CA2074 - BOMBEIRO/ENCANADOR COM ENCARGOS COMPLEMENTARES | hora | 0.40741 | 19.15 | 7.8
Total |  |  |  | 13.74
Preço de Custo |  |  |  | 35 | 35
Bonificação |  |  | 24.03% | 8.41
Preço de Venda |  |  |  | 43.41 | 43.41
Item: 3. 8. | CA1736
Serviço: FORNECIMENTO E ASSENTAMENTO DE TUBO PVC RÍGIDO SOLDÁVEL, ÁGUA FRIA, DN 60 MM (2"), INCLUSIVE CONEXÕES
Unid: M
Materiais | Unid | Qtde | Custo Unitário | Custo Total
IM0254 - ESTOPA DE ALGODÃO | Kg | 0.0033333 | 12.69 | 0.04
IM0538 - SOLUÇÃO LIMPADORA PARA PVC RÍGIDO | l | 0.0008 | 29.49 | 0.02
IM0550 - TUBO SOLDÁVEL DE PVC MARROM PARA ÁGUA FRIA (DIÂMETRO DA SEÇÃO: 60 MM) | m | 1.15 | 24.4174 | 28.08
IM0562 - ADESIVO PARA TUBO DE PVC RÍGIDO | Kg | 0.0019 | 43.05 | 0.08
IM2043 - LIXA D'AGUA EM FOLHA ( GRANA: 100/DIMENSÃO: 225x275MM) | un | 0.033333 | 1.29 | 0.04
Total |  |  |  | 28.26
Auxiliares | Unid | Qtde | Custo Unitário | Custo Total
CA2063 - AJUDANTE DE BOMBEIRO/ENCANADOR COM ENCARGOS COMPLEMENTARES | hora | 0.40741 | 14.59 | 5.94
CA2074 - BOMBEIRO/ENCANADOR COM ENCARGOS COMPLEMENTARES | hora | 0.40741 | 19.15 | 7.8
Total |  |  |  | 13.74
Preço de Custo |  |  |  | 42 | 42
Bonificação |  |  | 24.03% | 10.09
Preço de Venda |  |  |  | 52.09 | 52.09
Item: 3. 9. | CA1737
Serviço: FORNECIMENTO E ASSENTAMENTO DE TUBO PVC RÍGIDO SOLDÁVEL, ÁGUA FRIA, DN 75 MM (2.1/2"), INCLUSIVE CONEXÕES
Unid: M
Materiais | Unid | Qtde | Custo Unitário | Custo Total
IM0254 - ESTOPA DE ALGODÃO | Kg | 0.0033333 | 12.69 | 0.04
IM0538 - SOLUÇÃO LIMPADORA PARA PVC RÍGIDO | l | 0.0011 | 29.49 | 0.03
IM0551 - TUBO SOLDÁVEL DE PVC MARROM PARA ÁGUA FRIA (DIÂMETRO DA SEÇÃO: 75 MM) | m | 1.15 | 36.8087 | 42.33
IM0562 - ADESIVO PARA TUBO DE PVC RÍGIDO | Kg | 0.0027 | 43.05 | 0.11
IM2043 - LIXA D'AGUA EM FOLHA ( GRANA: 100/DIMENSÃO: 225x275MM) | un | 0.033333 | 1.29 | 0.04
Total |  |  |  | 42.55
Auxiliares | Unid | Qtde | Custo Unitário | Custo Total
CA2063 - AJUDANTE DE BOMBEIRO/ENCANADOR COM ENCARGOS COMPLEMENTARES | hora | 0.45833 | 14.59 | 6.68
CA2074 - BOMBEIRO/ENCANADOR COM ENCARGOS COMPLEMENTARES | hora | 0.45833 | 19.15 | 8.77
Total |  |  |  | 15.45
Preço de Custo |  |  |  | 58 | 58
Bonificação |  |  | 24.03% | 13.93
Preço de Venda |  |  |  | 71.94 | 71.94
Item: 3. 10. | CA1738
Serviço: FORNECIMENTO E ASSENTAMENTO DE TUBO PVC RÍGIDO SOLDÁVEL, ÁGUA FRIA, DN 85 MM (3"), INCLUSIVE CONEXÕES
Unid: M
Materiais | Unid | Qtde | Custo Unitário | Custo Total
IM0254 - ESTOPA DE ALGODÃO | Kg | 0.0033333 | 12.69 | 0.04
IM0538 - SOLUÇÃO LIMPADORA PARA PVC RÍGIDO | l | 0.0013 | 29.49 | 0.03
IM0552 - TUBO SOLDÁVEL DE PVC MARROM PARA ÁGUA FRIA (DIÂMETRO DA SEÇÃO: 85 MM) | m | 1.15 | 47.2261 | 54.31
IM0562 - ADESIVO PARA TUBO DE PVC RÍGIDO | Kg | 0.0031 | 43.05 | 0.13
IM2043 - LIXA D'AGUA EM FOLHA ( GRANA: 100/DIMENSÃO: 225x275MM) | un | 0.033333 | 1.29 | 0.04
Total |  |  |  | 54.55
Auxiliares | Unid | Qtde | Custo Unitário | Custo Total
CA2063 - AJUDANTE DE BOMBEIRO/ENCANADOR COM ENCARGOS COMPLEMENTARES | hora | 0.45833 | 14.59 | 6.68
CA2074 - BOMBEIRO/ENCANADOR COM ENCARGOS COMPLEMENTARES | hora | 0.45833 | 19.15 | 8.77
Total |  |  |  | 15.45
Preço de Custo |  |  |  | 70 | 70
Bonificação |  |  | 24.03% | 16.82
Preço de Venda |  |  |  | 86.82 | 86.82
Item: 3. 11. | CA1739
Serviço: FORNECIMENTO E ASSENTAMENTO DE TUBO PVC RÍGIDO SOLDÁVEL, ÁGUA FRIA, DN 110 MM (4"), INCLUSIVE CONEXÕES
Unid: M
Materiais | Unid | Qtde | Custo Unitário | Custo Total
IM0254 - ESTOPA DE ALGODÃO | Kg | 0.0033333 | 12.69 | 0.04
IM0538 - SOLUÇÃO LIMPADORA PARA PVC RÍGIDO | l | 0.0023 | 29.49 | 0.06
IM0553 - TUBO SOLDÁVEL DE PVC MARROM PARA ÁGUA FRIA (DIÂMETRO DA SEÇÃO: 110 MM) | m | 1.15 | 77.4348 | 89.05
IM0562 - ADESIVO PARA TUBO DE PVC RÍGIDO | Kg | 0.0048 | 43.05 | 0.2
IM2043 - LIXA D'AGUA EM FOLHA ( GRANA: 100/DIMENSÃO: 225x275MM) | un | 0.033333 | 1.29 | 0.04
Total |  |  |  | 89.39
Auxiliares | Unid | Qtde | Custo Unitário | Custo Total
CA2063 - AJUDANTE DE BOMBEIRO/ENCANADOR COM ENCARGOS COMPLEMENTARES | hora | 0.61111 | 14.59 | 8.91
CA2074 - BOMBEIRO/ENCANADOR COM ENCARGOS COMPLEMENTARES | hora | 0.61111 | 19.15 | 11.7
Total |  |  |  | 20.61
Preço de Custo |  |  |  | 110 | 110
Bonificação |  |  | 24.03% | 26.43
Preço de Venda |  |  |  | 136.43 | 136.43
Item: 3. 12.
Serviço: BOMBA COM PRE-FILTRO PARA PISCINA 3B-M 3,0CV - 127/220V MONOFASICA JACUZZI - INSTALADA
Unid: UN
Materiais | Unid | Qtde | Custo Unitário | Custo Total
IM0456 -BOMBA COM PRE-FILTRO PARA PISCINA 3B-M 3,0CV - 127/220V MONOFASICA JACUZZI | un | 1 | 5330.08 | 5330.08
Total |  |  |  | 5330.08
Auxiliares | Unid | Qtde | Custo Unitário | Custo Total
CA2063 - AJUDANTE DE BOMBEIRO/ENCANADOR COM ENCARGOS COMPLEMENTARES | hora | 8 | 14.59 | 116.72
CA2074 - BOMBEIRO/ENCANADOR COM ENCARGOS COMPLEMENTARES | hora | 8 | 19.15 | 153.2
Total |  |  |  | 269.92
Preço de Custo |  |  |  | 5600 | 5600
Bonificação |  |  | 24.03% | 1345.68
Preço de Venda |  |  |  | 6945.68 | 6945.68
Item: 3. 13.
Serviço: FILTRO PARA PISCINA FM-100 OU SIMILAR
Unid: UN
Materiais | Unid | Qtde | Custo Unitário | Custo Total
IM0456 -FILTRO PARA PISCINA FM-100 OU SIMILAR | un | 1 | 4830.08 | 4830.08
Total |  |  |  | 4830.08
Auxiliares | Unid | Qtde | Custo Unitário | Custo Total
CA2063 - AJUDANTE DE BOMBEIRO/ENCANADOR COM ENCARGOS COMPLEMENTARES | hora | 8 | 14.59 | 116.72
CA2074 - BOMBEIRO/ENCANADOR COM ENCARGOS COMPLEMENTARES | hora | 8 | 19.15 | 153.2
Total |  |  |  | 269.92
Preço de Custo |  |  |  | 5100 | 5100
Bonificação |  |  | 24.03% | 1225.53
Preço de Venda |  |  |  | 6325.53 | 6325.53
Item: 3. 14. | CA1708
Serviço: REGISTRO DE GAVETA, TIPO BASE, ROSCÁVEL 1" (PARA TUBO SOLDÁVEL OU PPR DN 32MM/CPVC DN 28MM), INCLUSIVE ACABAMENTO (PADRÃO POPULAR) E CANOPLA CROMADOS
Unid: UN
Materiais | Unid | Qtde | Custo Unitário | Custo Total
IM0456 - REGISTRO DE GAVETA BASE (DIÂMETRO DA SEÇÃO: 1"/DIÂMETRO ADAPTADOR OU LUVA SOLDÁVEL: 32MM/TIPO DE ACABAMENTO: COM CANOPLA/PADRÃO: POPULAR) | un | 1 | 42.78 | 42.78
IM0572 - FITA DE VEDAÇÃO PARA TUBOS E CONEXÕES ROSCÁVEIS (LARGURA: 12 MM) | m | 1.0053 | 0.19 | 0.19
Total |  |  |  | 42.97
Auxiliares | Unid | Qtde | Custo Unitário | Custo Total
CA2063 - AJUDANTE DE BOMBEIRO/ENCANADOR COM ENCARGOS COMPLEMENTARES | hora | 0.5641 | 14.59 | 8.23
CA2074 - BOMBEIRO/ENCANADOR COM ENCARGOS COMPLEMENTARES | hora | 0.5641 | 19.15 | 10.8
Total |  |  |  | 19.03
Preço de Custo |  |  |  | 62 | 62
Bonificação |  |  | 24.03% | 14.89
Preço de Venda |  |  |  | 76.9 | 76.9
Item: 3. 15. | CA1708
Serviço: REGISTRO DE GAVETA, TIPO BASE, ROSCÁVEL 1.1/2" (PARA TUBO SOLDÁVEL OU PPR DN 50MM/CPVC DN 42MM), INCLUSIVE ACABAMENTO (PADRÃO POPULAR) E CANOPLA CROMADOS
Unid: UN
Materiais | Unid | Qtde | Custo Unitário | Custo Total
IM0456 - REGISTRO DE GAVETA BASE (DIÂMETRO DA SEÇÃO: 1"/DIÂMETRO ADAPTADOR OU LUVA SOLDÁVEL: 32MM/TIPO DE ACABAMENTO: COM CANOPLA/PADRÃO: POPULAR) | un | 1 | 70.78 | 70.78
IM0572 - FITA DE VEDAÇÃO PARA TUBOS E CONEXÕES ROSCÁVEIS (LARGURA: 12 MM) | m | 1.0053 | 0.19 | 0.19
Total |  |  |  | 70.97
Auxiliares | Unid | Qtde | Custo Unitário | Custo Total
CA2063 - AJUDANTE DE BOMBEIRO/ENCANADOR COM ENCARGOS COMPLEMENTARES | hora | 0.5641 | 14.59 | 8.23
CA2074 - BOMBEIRO/ENCANADOR COM ENCARGOS COMPLEMENTARES | hora | 0.5641 | 19.15 | 10.8
Total |  |  |  | 19.03
Preço de Custo |  |  |  | 90 | 90
Bonificação |  |  | 24.03% | 21.62
Preço de Venda |  |  |  | 111.63 | 111.63
Item: 3. 16. | CA1699
Serviço: REGISTRO DE GAVETA, TIPO BRUTO, ROSCÁVEL 2" (PARA TUBO SOLDÁVEL OU PPR DN 60MM/CPVC DN 54MM), INCLUSIVE VOLANTE PARA ACIONAMENTO
Unid: UN
Materiais | Unid | Qtde | Custo Unitário | Custo Total
IM0468 - REGISTRO DE GAVETA COM VOLANTE (DIÂMETRO DA SEÇÃO: 2"/DIÂMETRO ADAPTADOR OU LUVA SOLDÁVEL: 60MM/TIPO DE ACABAMENTO: BRUTO/ PADRÃO: POPULAR) | un | 1 | 54.04 | 54.04
IM0572 - FITA DE VEDAÇÃO PARA TUBOS E CONEXÕES ROSCÁVEIS (LARGURA: 12 MM) | m | 1.885 | 0.19 | 0.35
Total |  |  |  | 54.39
Auxiliares | Unid | Qtde | Custo Unitário | Custo Total
CA2063 - AJUDANTE DE BOMBEIRO/ENCANADOR COM ENCARGOS COMPLEMENTARES | hora | 0.61111 | 14.59 | 8.91
CA2074 - BOMBEIRO/ENCANADOR COM ENCARGOS COMPLEMENTARES | hora | 0.61111 | 19.15 | 11.7
Total |  |  |  | 20.61
Preço de Custo |  |  |  | 75 | 75
Bonificação |  |  | 24.03% | 18.02
Preço de Venda |  |  |  | 93.02 | 93.02
Item: 3. 17. | CA1701
Serviço: REGISTRO DE GAVETA, TIPO BRUTO, ROSCÁVEL 3" (PARA TUBO SOLDÁVEL OU PPR DN 85MM/CPVC DN 89MM), INCLUSIVE VOLANTE PARA ACIONAMENTO
Unid: UN
Materiais | Unid | Qtde | Custo Unitário | Custo Total
IM0470 - REGISTRO DE GAVETA COM VOLANTE (DIÂMETRO DA SEÇÃO: 3"/DIÂMETRO ADAPTADOR OU LUVA SOLDÁVEL: 85MM/TIPO DE ACABAMENTO: BRUTO/ PADRÃO: POPULAR) | un | 1 | 201.77 | 201.77
IM0572 - FITA DE VEDAÇÃO PARA TUBOS E CONEXÕES ROSCÁVEIS (LARGURA: 12 MM) | m | 2.6704 | 0.19 | 0.5
Total |  |  |  | 202.27
Auxiliares | Unid | Qtde | Custo Unitário | Custo Total
CA2063 - AJUDANTE DE BOMBEIRO/ENCANADOR COM ENCARGOS COMPLEMENTARES | hora | 0.73333 | 14.59 | 10.69
CA2074 - BOMBEIRO/ENCANADOR COM ENCARGOS COMPLEMENTARES | hora | 0.73333 | 19.15 | 14.04
Total |  |  |  | 24.73
Preço de Custo |  |  |  | 227 | 227
Bonificação |  |  | 24.03% | 54.54
Preço de Venda |  |  |  | 281.55 | 281.55
Item: 3. 18. | CA1702
Serviço: REGISTRO DE GAVETA, TIPO BRUTO, ROSCÁVEL 4" (PARA TUBO SOLDÁVEL OU PPR DN 110MM/CPVC DN 114MM), INCLUSIVE VOLANTE PARA ACIONAMENTO
Unid: UN
Materiais | Unid | Qtde | Custo Unitário | Custo Total
IM0471 - REGISTRO DE GAVETA COM VOLANTE (DIÂMETRO DA SEÇÃO: 4"/DIÂMETRO ADAPTADOR OU LUVA SOLDÁVEL: 110MM/TIPO DE ACABAMENTO: BRUTO/ PADRÃO: POPULAR) | un | 1 | 341.62 | 341.62
IM0572 - FITA DE VEDAÇÃO PARA TUBOS E CONEXÕES ROSCÁVEIS (LARGURA: 12 MM) | m | 3.4558 | 0.19 | 0.65
Total |  |  |  | 342.27
Auxiliares | Unid | Qtde | Custo Unitário | Custo Total
CA2063 - AJUDANTE DE BOMBEIRO/ENCANADOR COM ENCARGOS COMPLEMENTARES | hora | 0.73333 | 14.59 | 10.69
CA2074 - BOMBEIRO/ENCANADOR COM ENCARGOS COMPLEMENTARES | hora | 0.73333 | 19.15 | 14.04
Total |  |  |  | 24.73
Preço de Custo |  |  |  | 367 | 367
Bonificação |  |  | 24.03% | 88.19
Preço de Venda |  |  |  | 455.19 | 455.19
Item: 3. 20. | CA2045
Serviço: VÁLVULA DE RETENÇÃO HORIZONTAL OU VERTICAL, Ø 80 MM (3")
Unid: U
Materiais | Unid | Qtde | Custo Unitário | Custo Total
IM0486 - Válvula de retenção de bronze pé com crivo roscável ( diâmetro da seção: 3 " / tipo de rosca: NPT ) | U | 1 | 487.61 | 487.61
IM0572 - FITA DE VEDAÇÃO PARA TUBOS E CONEXÕES ROSCÁVEIS (LARGURA: 12 MM) | m | 3.2 | 0.19 | 0.6
Total |  |  |  | 488.21
Auxiliares | Unid | Qtde | Custo Unitário | Custo Total
CA2063 - AJUDANTE DE BOMBEIRO/ENCANADOR COM ENCARGOS COMPLEMENTARES | hora | 1.15 | 14.59 | 16.77
CA2074 - BOMBEIRO/ENCANADOR COM ENCARGOS COMPLEMENTARES | hora | 1.15 | 19.15 | 22.02
Total |  |  |  | 38.79
Preço de Custo |  |  |  | 527 | 527
Bonificação |  |  | 24.03% | 126.63
Preço de Venda |  |  |  | 653.64 | 653.64
Item: 3. 21. | CA2045
Serviço: VÁLVULA DE RETENÇÃO HORIZONTAL OU VERTICAL, Ø 65 MM (2 1/2")
Unid: U
Materiais | Unid | Qtde | Custo Unitário | Custo Total
IM0486 - Válvula de retenção de bronze pé com crivo roscável ( diâmetro da seção: 3 " / tipo de rosca: NPT ) | U | 1 | 354.61 | 354.61
IM0572 - FITA DE VEDAÇÃO PARA TUBOS E CONEXÕES ROSCÁVEIS (LARGURA: 12 MM) | m | 3.2 | 0.19 | 0.6
Total |  |  |  | 355.21
Auxiliares | Unid | Qtde | Custo Unitário | Custo Total
CA2063 - AJUDANTE DE BOMBEIRO/ENCANADOR COM ENCARGOS COMPLEMENTARES | hora | 1.15 | 14.59 | 16.77
CA2074 - BOMBEIRO/ENCANADOR COM ENCARGOS COMPLEMENTARES | hora | 1.15 | 19.15 | 22.02
Total |  |  |  | 38.79
Preço de Custo |  |  |  | 394 | 394
Bonificação |  |  | 24.03% | 94.67
Preço de Venda |  |  |  | 488.68 | 488.68
Item: 3. 22.
Serviço: INSTALACAO DE MEDIDOR DE VAZAO WOLTMANN 6"-INCLUSIVE MEDIDOR
Unid: U
Materiais | Unid | Qtde | Custo Unitário | Custo Total
IM0486 - MEDIDOR DE VAZAO WOLTMANN 6" | U | 1 | 5231.3 | 5231.3
Total |  |  |  | 5231.3
Auxiliares | Unid | Qtde | Custo Unitário | Custo Total
CA2063 - AJUDANTE DE BOMBEIRO/ENCANADOR COM ENCARGOS COMPLEMENTARES | hora | 5 | 14.59 | 72.95
CA2074 - BOMBEIRO/ENCANADOR COM ENCARGOS COMPLEMENTARES | hora | 5 | 19.15 | 95.75
Total |  |  |  | 168.7
Preço de Custo |  |  |  | 5400 | 5400
Bonificação |  |  | 24.03% | 1297.62
Preço de Venda |  |  |  | 6697.62 | 6697.62
Item: 3. 23.
Serviço: BOMBA DOSADORA DE CLORO EX20sv 20l/h - INSTALADA
Unid: U
Materiais | Unid | Qtde | Custo Unitário | Custo Total
IM0486 - BOMBA DOSADORA DE CLORO EX20sv 20l/h - INSTALADA | U | 1 | 1098.78 | 1098.78
Total |  |  |  | 1098.78
Auxiliares | Unid | Qtde | Custo Unitário | Custo Total
CA2063 - AJUDANTE DE BOMBEIRO/ENCANADOR COM ENCARGOS COMPLEMENTARES | hora | 3 | 14.59 | 43.77
CA2074 - BOMBEIRO/ENCANADOR COM ENCARGOS COMPLEMENTARES | hora | 3 | 19.15 | 57.45
Total |  |  |  | 101.22
Preço de Custo |  |  |  | 1200 | 1200
Bonificação |  |  | 24.03% | 288.36
Preço de Venda |  |  |  | 1488.36 | 1488.36
Item: 3. 24. | CA1641
Serviço: CAIXA DE DRENAGEM DE INSPEÇÃO/PASSAGEM EM ALVENARIA (60X60X60CM), REVESTIMENTO EM ARGAMASSA COM ADITIVO IMPERMEABILIZANTE, COM TAMPA EM GRELHA, INCLUSIVE ESCAVAÇÃO, REATERRO E TRANSPORTE E RETIRADA DO MATERIAL ESCAVADO (EM CAÇAMBA)
Unid: UN
Auxiliares | Unid | Qtde | Custo Unitário | Custo Total
CA0309 - ALVENARIA DE VEDAÇÃO COM TIJOLO MACIÇO REQUEIMADO, ESP. 10CM, PARA REVESTIMENTO, INCLUSIVE ARGAMASSA PARA ASSENTAMENTO | m2 | 1.68 | 75.58 | 126.97
CA0386 - CONCRETO NÃO ESTRUTURAL, PREPARADO EM OBRA COM BETONEIRA, CONTROLE "B", COM FCK 13,5 MPA, BRITA Nº (1 E 2), CONSISTÊNCIA PARA VIBRAÇÃO (FABRICAÇÃO) | m3 | 0.072423 | 375.76 | 27.21
CA0396 - TRANSPORTE, LANÇAMENTO E ADENSAMENTO E ACABAMENTO DE CONCRETO EM FUNDAÇÃO/ RADIER | m3 | 0.072423 | 76.63 | 5.54
CA2435 - REBOCO COM ARGAMASSA, TRAÇO 1:2:9 ( CIMENTO, CAL E AREIA), COM ADITIVO IMPERMEABILIZANTE, ESP . 20MM, APLICAÇÃO MANUAL, PREPARO MECÂNICO | m2 | 1.8 | 28.87 | 51.96
CA2757 - APILOAMENTO DO FUNDO DE VALAS COM SOQUETE | m2 | 0.81 | 16.21 | 13.13
CA2771 - ESCAVAÇÃO MANUAL DE VALAS H <= 1,50 M | m3 | 0.5994 | 47.94 | 28.73
CA2784 - REATERRO MANUAL DE VALA | m3 | 0.1258 | 47.94 | 6.03
CA2789 - TRANSPORTE DE MATERIAL DEMOLIDO EM CAÇAMBA | m3 | 0.4736 | 30 | 14.2
CB0004 - GRELHA PARA CAIXA COLETORA DE ÁGUA PLUVIAL EM BARRA CHATA 3/4"X1/8" COM REQUADRO EM CANTONEIRA 7/8"X1/8", INCLUSIVE UMA (1) DEMÃO DE FUNDO ANTICORROSIVO E DUAS (2 ) DEMÃOS DE PINTURA ESMALTE (FABRICAÇÃO) | m2 | 0.49 | 461.6939 | 226.23
Total |  |  |  | 500
Preço de Custo |  |  |  | 500 | 500
Bonificação |  |  | 24.03% | 120.15
Preço de Venda |  |  |  | 620.15 | 620.15
Item: 3. 25.
Serviço: RALO LINEAR COM GRELHA CINZA 50CM INSTALADA
Unid: U
Materiais | Unid | Qtde | Custo Unitário | Custo Total
IM0486 - RALO LINEAR COM GRELHA CINZA 50CM INSTALADA | U | 1 | 75.76 | 75.76
Total |  |  |  | 75.76
Auxiliares | Unid | Qtde | Custo Unitário | Custo Total
CA2063 - AJUDANTE DE BOMBEIRO/ENCANADOR COM ENCARGOS COMPLEMENTARES | hora | 0.6 | 14.59 | 8.75
CA2074 - BOMBEIRO/ENCANADOR COM ENCARGOS COMPLEMENTARES | hora | 0.6 | 19.15 | 11.49
Total |  |  |  | 20.24
Preço de Custo |  |  |  | 96 | 96
Bonificação |  |  | 24.03% | 23.06
Preço de Venda |  |  |  | 119.07 | 119.07
Item: 3. 26.
Serviço: TRATAMENTO DE RALO OU PONTO EMERGENTE COM ARGAMASSA POLIMÉRICA / MEMBRANA ACRÍLICA REFORÇADO COM VÉU DE POLIÉSTER (MAV). AF_06/2018
Unid: U
Materiais | Unid | Qtde | Custo Unitário | Custo Total
IM0448 - ARGAMASSA POLIÉDRICA | BISN. | 2 | 2.725 | 5.45
Total |  |  |  | 5.45
Auxiliares | Unid | Qtde | Custo Unitário | Custo Total
CA2063 - AJUDANTE DE BOMBEIRO/ENCANADOR COM ENCARGOS COMPLEMENTARES | hora | 0.05 | 14.59 | 0.72
Total |  |  |  | 0.72
Preço de Custo |  |  |  | 6.17 | 6.17
Bonificação |  |  | 24.03% | 1.48
Preço de Venda |  |  |  | 7.65 | 7.65
Item: 3.27 | CA1404
Serviço: GRAUTE FGK=30 MPA TRAÇO 1:0,02:0,8:1,1 (CIMENTO/ CAL/ AREIA GROSSA/ BRITA 0) - PREPARO MECÂNICO COM BETONEIRA 400 L. AF_02/2015
Unid: m³
Materiais | Unid | Qtde | Custo Unitário | Custo Total
IM0241 - AREIA LAVADA POSTO OBRA (TIPO: MÉDIA) | m3 | 0.82 | 80.55 | 66.05
IM0247 - PEDRISCO | m3 | 0.78 | 70.22 | 54.77
IM0250 - CIMENTO PORTLAND CP II- E-32 (RESISTÊNCIA: 32,00 MPA) | Kg | 350 | 0.57 | 199.5
Total |  |  |  | 320.32
Auxiliares | Unid | Qtde | Custo Unitário | Custo Total
CA2067 - SERVENTE COM ENCARGOS COMPLEMENTARES | hora | 14.9771 | 14 | 209.68
Total |  |  |  | 209.68
Preço de Custo |  |  |  | 530 | 530
Bonificação |  |  | 24.03% | 127.35
Preço de Venda |  |  |  | 657.36 | 657.36
Item: 3.28 | CA1404
Serviço: FURO EM CONCRETO PARA DIÂMETROS MAIORES QUE 40 MM E MENORES OU IGUAIS A 75 MM. AF_05/2015
Unid: UNID
Materiais | Unid | Qtde | Custo Unitário | Custo Total
IS0241 - FURO EM CONCRETOAREIA LAVADA POSTO OBRA (TIPO: MÉDIA) | unid | 1 | 80 | 80
Total |  |  |  | 80
Preço de Custo |  |  |  | 80 | 80
Bonificação |  |  | 24.03% | 19.22
Preço de Venda |  |  |  | 99.22 | 99.22
Item: 4. 1. 1.
Serviço: CABO PP FLEXIVEL- 2x2,5mm2
Unid: M
Materiais | Unid | Qtde | Custo Unitário | Custo Total
IM0704 -CABO PP FLEXIVEL- 2x2,5mm2 | m | 1 | 8.48 | 8.48
IM1408 - FITA ISOLANTE ANTI- CHAMA | m | 0.045 | 0.34 | 0.01
Total |  |  |  | 8.49
Auxiliares | Unid | Qtde | Custo Unitário | Custo Total
CA2062 - AJUDANTE DE ELETRICISTA COM ENCARGOS COMPLEMENTARES | hora | 0.034921 | 15.09 | 0.52
CA2073 - ELETRICISTA COM ENCARGOS COMPLEMENTARES | hora | 0.034921 | 19.82 | 0.69
Total |  |  |  | 1.21
Preço de Custo |  |  |  | 9.7 | 9.7
Bonificação |  |  | 24.03% | 2.33
Preço de Venda |  |  |  | 12.03 | 12.03
Item: 4. 1. 2.
Serviço: CABO PP CORDPLAST 3 CONDUTORES 450/750V 2,50mm2
Unid: M
Materiais | Unid | Qtde | Custo Unitário | Custo Total
IM0704 -CABO PP CORDPLAST 3 CONDUTORES 450/750V 2,50mm2 | m | 1 | 11.78 | 11.78
IM1408 - FITA ISOLANTE ANTI- CHAMA | m | 0.045 | 0.34 | 0.01
Total |  |  |  | 11.79
Auxiliares | Unid | Qtde | Custo Unitário | Custo Total
CA2062 - AJUDANTE DE ELETRICISTA COM ENCARGOS COMPLEMENTARES | hora | 0.034921 | 15.09 | 0.52
CA2073 - ELETRICISTA COM ENCARGOS COMPLEMENTARES | hora | 0.034921 | 19.82 | 0.69
Total |  |  |  | 1.21
Preço de Custo |  |  |  | 13 | 13
Bonificação |  |  | 24.03% | 3.12
Preço de Venda |  |  |  | 16.12 | 16.12
Item: 4. 1. 3.
Serviço: CABO PP FLEXIVEL- 4x2,5mm2
Materiais | Unid | Qtde | Custo Unitário | Custo Total
IM0704 -CABO PP FLEXIVEL- 4x2,5mm2 | m | 1 | 14.78 | 14.78
IM1408 - FITA ISOLANTE ANTI- CHAMA | m | 0.045 | 0.34 | 0.01
Total |  |  |  | 14.79
Auxiliares | Unid | Qtde | Custo Unitário | Custo Total
CA2062 - AJUDANTE DE ELETRICISTA COM ENCARGOS COMPLEMENTARES | hora | 0.034921 | 15.09 | 0.52
CA2073 - ELETRICISTA COM ENCARGOS COMPLEMENTARES | hora | 0.034921 | 19.82 | 0.69
Total |  |  |  | 1.21
Preço de Custo |  |  |  | 16 | 16
Bonificação |  |  | 24.03% | 3.84
Preço de Venda |  |  |  | 19.84 | 19.84
Item: 4. 1. 4.
Serviço:CABO PP FLEXIVEL- 4x4mm2
Materiais | Unid | Qtde | Custo Unitário | Custo Total
IM0704 -CABO PP FLEXIVEL- 4x4mm2 | m | 1 | 23.78 | 23.78
IM1408 - FITA ISOLANTE ANTI- CHAMA | m | 0.045 | 0.34 | 0.01
Total |  |  |  | 23.79
Auxiliares | Unid | Qtde | Custo Unitário | Custo Total
CA2062 - AJUDANTE DE ELETRICISTA COM ENCARGOS COMPLEMENTARES | hora | 0.034921 | 15.09 | 0.52
CA2073 - ELETRICISTA COM ENCARGOS COMPLEMENTARES | hora | 0.034921 | 19.82 | 0.69
Total |  |  |  | 1.21
Preço de Custo |  |  |  | 25 | 25
Bonificação |  |  | 24.03% | 6
Preço de Venda |  |  |  | 31.01 | 31.01
Item: 4. 1. 5. | CA0777
Serviço: CABO DE COBRE FLEXÍVEL ISOLADO, 2,5 MM², ANTI-CHAMA 0,6/1,0 KV, PARA CIRCUITOS TERMINAIS - FORNECIMENTO E INSTALAÇÃO. AF_12/2015
Unid: M
Materiais | Unid | Qtde | Custo Unitário | Custo Total
IM0704 - CABO UNIPOLAR ISOLADO EM POLÍMERO TERMOFIXO, TIPO EPR, NÃO HALOGENADO, 0,6/1KV, 90°C - BAIXA TENSÃO ( ENCORDOAMENTO: CLASSE 5 / SEÇÃO TRANSVERSAL: 2,50 MM2) | m | 1 | 3.78 | 3.78
IM1408 - FITA ISOLANTE ANTI- CHAMA | m | 0.045 | 0.34 | 0.01
Total |  |  |  | 3.79
Auxiliares | Unid | Qtde | Custo Unitário | Custo Total
CA2062 - AJUDANTE DE ELETRICISTA COM ENCARGOS COMPLEMENTARES | hora | 0.034921 | 15.09 | 0.52
CA2073 - ELETRICISTA COM ENCARGOS COMPLEMENTARES | hora | 0.034921 | 19.82 | 0.69
Total |  |  |  | 1.21
Preço de Custo |  |  |  | 5 | 5
Bonificação |  |  | 24.03% | 1.2
Preço de Venda |  |  |  | 6.2 | 6.2
Item: 4. 1. 6. | CA0778
Serviço: CABO DE COBRE FLEXÍVEL ISOLADO, 4 MM², ANTI-CHAMA 0,6/1,0 KV, PARA CIRCUITOS TERMINAIS - FORNECIMENTO E INSTALAÇÃO. AF_12/2015
Unid: M
Materiais | Unid | Qtde | Custo Unitário | Custo Total
IM0705 - CABO UNIPOLAR ISOLADO EM POLÍMERO TERMOFIXO, TIPO EPR, NÃO HALOGENADO, 0,6/1KV, 90°C - BAIXA TENSÃO ( ENCORDOAMENTO: CLASSE 5 / SEÇÃO TRANSVERSAL: 4 MM2) | m | 1 | 5.58 | 5.58
IM1408 - FITA ISOLANTE ANTI- CHAMA | m | 0.045 | 0.34 | 0.01
Total |  |  |  | 5.59
Auxiliares | Unid | Qtde | Custo Unitário | Custo Total
CA2062 - AJUDANTE DE ELETRICISTA COM ENCARGOS COMPLEMENTARES | hora | 0.040741 | 15.09 | 0.61
CA2073 - ELETRICISTA COM ENCARGOS COMPLEMENTARES | hora | 0.040741 | 19.82 | 0.8
Total |  |  |  | 1.41
Preço de Custo |  |  |  | 7 | 7
Bonificação |  |  | 24.03% | 1.68
Preço de Venda |  |  |  | 8.68 | 8.68
Item: 4. 1. 7. | CA0779
Serviço: CABO DE COBRE FLEXÍVEL ISOLADO, 6 MM², ANTI-CHAMA 0,6/1,0 KV, PARA CIRCUITOS TERMINAIS - FORNECIMENTO E INSTALAÇÃO. AF_12/2015
Unid: M
Materiais | Unid | Qtde | Custo Unitário | Custo Total
IM0706 - CABO UNIPOLAR ISOLADO EM POLÍMERO TERMOFIXO, TIPO EPR, NÃO HALOGENADO, 0,6/1KV, 90°C - BAIXA TENSÃO ( ENCORDOAMENTO: CLASSE 5 / SEÇÃO TRANSVERSAL: 6 MM2) | m | 1 | 6.57 | 6.57
IM1408 - FITA ISOLANTE ANTI- CHAMA | m | 0.045 | 0.34 | 0.01
Total |  |  |  | 6.58
Auxiliares | Unid | Qtde | Custo Unitário | Custo Total
CA2062 - AJUDANTE DE ELETRICISTA COM ENCARGOS COMPLEMENTARES | hora | 0.052381 | 15.09 | 0.79
CA2073 - ELETRICISTA COM ENCARGOS COMPLEMENTARES | hora | 0.052381 | 19.82 | 1.03
Total |  |  |  | 1.82
Preço de Custo |  |  |  | 8.4 | 8.4
Bonificação |  |  | 24.03% | 2.01
Preço de Venda |  |  |  | 10.42 | 10.42
Item: 4. 1. 8. | CA0780
Serviço: CABO DE COBRE FLEXÍVEL ISOLADO, 10 MM², ANTI-CHAMA 0,6/1,0 KV, PARA CIRCUITOS TERMINAIS - FORNECIMENTO E INSTALAÇÃO. AF_12/2015
Unid: M
Materiais | Unid | Qtde | Custo Unitário | Custo Total
IM0707 - CABO UNIPOLAR ISOLADO EM POLÍMERO TERMOFIXO, TIPO EPR, NÃO HALOGENADO, 0,6/1KV, 90°C - BAIXA TENSÃO ( ENCORDOAMENTO: CLASSE 5 / SEÇÃO TRANSVERSAL: 10 MM2) | m | 1 | 11.26 | 11.26
IM1408 - FITA ISOLANTE ANTI- CHAMA | m | 0.045 | 0.34 | 0.01
Total |  |  |  | 11.27
Auxiliares | Unid | Qtde | Custo Unitário | Custo Total
CA2062 - AJUDANTE DE ELETRICISTA COM ENCARGOS COMPLEMENTARES | hora | 0.081481 | 15.09 | 1.22
CA2073 - ELETRICISTA COM ENCARGOS COMPLEMENTARES | hora | 0.081481 | 19.82 | 1.61
Total |  |  |  | 2.83
Preço de Custo |  |  |  | 14.1 | 14.1
Bonificação |  |  | 24.03% | 3.38
Preço de Venda |  |  |  | 17.49 | 17.49
Item: 4. 1. 9. | CA0771
Serviço: CABO DE COBRE FLEXÍVEL ISOLADO, 6 MM², ANTI-CHAMA 450/750 V, PARA CIRCUITOS TERMINAIS - FORNECIMENTO E INSTALAÇÃO. AF_12/2015
Unid: M
Materiais | Unid | Qtde | Custo Unitário | Custo Total
IM0715 - CABO UNIPOLAR ISOLADO EM POLÍMERO TERMOPLÁSTICO, TIPO LSHF/ATOX, NÃO HALOGENADO, 450/750V, 70°C - BAIXA TENSÃO ( ENCORDOAMENTO: CLASSE 5 / SEÇÃO TRANSVERSAL: 6 MM2) | m | 1 | 6.47 | 6.47
IM1408 - FITA ISOLANTE ANTI- CHAMA | m | 0.045 | 0.34 | 0.01
Total |  |  |  | 6.48
Auxiliares | Unid | Qtde | Custo Unitário | Custo Total
CA2062 - AJUDANTE DE ELETRICISTA COM ENCARGOS COMPLEMENTARES | hora | 0.052381 | 15.09 | 0.79
CA2073 - ELETRICISTA COM ENCARGOS COMPLEMENTARES | hora | 0.052381 | 19.82 | 1.03
Total |  |  |  | 1.82
Preço de Custo |  |  |  | 8.3 | 8.3
Bonificação |  |  | 24.03% | 1.99
Preço de Venda |  |  |  | 10.29 | 10.29
Item: 4. 1. 10. | CA0772
Serviço: CABO DE COBRE FLEXÍVEL ISOLADO, 10 MM², ANTI-CHAMA 450/750 V, PARA DISTRIBUIÇÃO - FORNECIMENTO E INSTALAÇÃO. AF_12/2015
Unid: M
Materiais | Unid | Qtde | Custo Unitário | Custo Total
IM0716 - CABO UNIPOLAR ISOLADO EM POLÍMERO TERMOPLÁSTICO, TIPO LSHF/ATOX, NÃO HALOGENADO, 450/750V, 70°C - BAIXA TENSÃO ( ENCORDOAMENTO: CLASSE 5 / SEÇÃO TRANSVERSAL: 10 MM2) | m | 1 | 7.06 | 7.06
IM1408 - FITA ISOLANTE ANTI- CHAMA | m | 0.045 | 0.34 | 0.01
Total |  |  |  | 7.07
Auxiliares | Unid | Qtde | Custo Unitário | Custo Total
CA2062 - AJUDANTE DE ELETRICISTA COM ENCARGOS COMPLEMENTARES | hora | 0.081481 | 15.09 | 1.22
CA2073 - ELETRICISTA COM ENCARGOS COMPLEMENTARES | hora | 0.081481 | 19.82 | 1.61
Total |  |  |  | 2.83
Preço de Custo |  |  |  | 9.9 | 9.9
Bonificação |  |  | 24.03% | 2.37
Preço de Venda |  |  |  | 12.28 | 12.28
Item: 4. 2. 1. | CA1062
Serviço: ELETRODUTO DE PVC RÍGIDO ROSCÁVEL, DN 25 MM (1"), INCLUSIVE CONEXÕES, SUPORTES E FIXAÇÃO
Unid: M
Materiais | Unid | Qtde | Custo Unitário | Custo Total
IM0745 - ELETRODUTO DE PVC RÍGIDO ROSCÁVEL ( DIÂMETRO DA SEÇÃO: 1 ") | m | 1 | 1.54 | 1.54
Total |  |  |  | 1.54
Auxiliares | Unid | Qtde | Custo Unitário | Custo Total
CA2062 - AJUDANTE DE ELETRICISTA COM ENCARGOS COMPLEMENTARES | hora | 0.3 | 15.09 | 4.52
CA2073 - ELETRICISTA COM ENCARGOS COMPLEMENTARES | hora | 0.3 | 19.82 | 5.94
Total |  |  |  | 10.46
Preço de Custo |  |  |  | 12 | 12
Bonificação |  |  | 24.03% | 2.88
Preço de Venda |  |  |  | 14.88 | 14.88
Item: 4. 2. 2.
Serviço: ELETRODUTO FLEXÍVEL CORRUGADO, PEAD, DN 40 MM (1 1/4"), PARA CIRCUITOS TERMINAIS, INSTALADO EM LAJE - FORNECIMENTO E INSTALAÇÃO. AF_12/2015
Unid: M
Materiais | Unid | Qtde | Custo Unitário | Custo Total
IM0745 - ELETRODUTO FLEXÍVEL CORRUGADO, PEAD, DN 40 MM (1 1/4" | m | 1 | 4.22 | 4.22
Total |  |  |  | 4.22
Auxiliares | Unid | Qtde | Custo Unitário | Custo Total
CA2062 - AJUDANTE DE ELETRICISTA COM ENCARGOS COMPLEMENTARES | hora | 0.1 | 15.09 | 1.5
CA2073 - ELETRICISTA COM ENCARGOS COMPLEMENTARES | hora | 0.1 | 19.82 | 1.98
Total |  |  |  | 3.48
Preço de Custo |  |  |  | 7.7 | 7.7
Bonificação |  |  | 24.03% | 1.85
Preço de Venda |  |  |  | 9.55 | 9.55
Item: 4. 2. 32.
Serviço: TOTEM DE SEGURANCA COM BOTOEIRA PARA DESLIGAMENTO DO SISTEMA DE BOMBAS - INSTALADO
Unid: M
Materiais | Unid | Qtde | Custo Unitário | Custo Total
IM0745 -TOTEM DE SEGURANCA COM BOTOEIRA PARA DESLIGAMENTO DO SISTEMA DE BOMBAS | m | 1 | 1630.9 | 1630.9
Total |  |  |  | 1630.9
Auxiliares | Unid | Qtde | Custo Unitário | Custo Total
CA2062 - AJUDANTE DE ELETRICISTA COM ENCARGOS COMPLEMENTARES | hora | 10 | 15.09 | 150.9
CA2073 - ELETRICISTA COM ENCARGOS COMPLEMENTARES | hora | 10 | 19.82 | 198.2
Total |  |  |  | 349.1
Preço de Custo |  |  |  | 1980 | 1980
Bonificação |  |  | 24.03% | 475.79
Preço de Venda |  |  |  | 2455.79 | 2455.79
Item: 4. 3. 1. | CA2938
Serviço: LUMINÁRIA ARANDELA TIPO MEIA LUA, DE SOBREPOR, COM 1 LÂMPADA LED DE 6 W, SEM REATOR - FORNECIMENTO E INSTALAÇÃO. AF_02/2020
Unid: UN
Auxiliares | Unid | Qtde | Custo Unitário | Custo Total
CA0021 - LÂMPADA LED, BASE E27, POTÊNCIA 9W, BULBO A60, TEMPERATURA DA COR 6500K, TENSÃO 110-127V, FORNECIMENTO E INSTALAÇÃO, EXCLUSIVE LUMINÁRIA | un | 1 | 29.57 | 29.57
CA2937 - LUMINÁRIA ARANDELA TIPO MEIA-LUA, DIÂMETRO 25 CM, PARA UMA (1) LÂMPADA BASE E-27, FORNECIMENTO E INSTALAÇÃO, INCLUSIVE BASE, EXCLUSIVE LÂMPADA | un | 1 | 40.43 | 40.43
Total |  |  |  | 70
Preço de Custo |  |  |  | 70 | 70
Bonificação |  |  | 24.03% | 16.82
Preço de Venda |  |  |  | 86.82 | 86.82
Item: 4. 3.2.
Serviço: LUMINÁRIA EM POLICARBONATO TECNOLOGIA LED DE 18W À PROVA D
Unid: und.
Materiais | Unid | Qtde | Custo Unitário | Custo Total
IM0745 -LUMINÁRIA EM POLICARBONATO TECNOLOGIA LED DE 18W À PROVA D | m | 1 | 138.12 | 138.12
Total |  |  |  | 138.12
Auxiliares | Unid | Qtde | Custo Unitário | Custo Total
CA2062 - AJUDANTE DE ELETRICISTA COM ENCARGOS COMPLEMENTARES | hora | 1.2 | 15.09 | 18.1
CA2073 - ELETRICISTA COM ENCARGOS COMPLEMENTARES | hora | 1.2 | 19.82 | 23.78
Total |  |  |  | 41.88
Preço de Custo |  |  |  | 180 | 180
Bonificação |  |  | 24.03% | 43.25
Preço de Venda |  |  |  | 223.25 | 223.25
Item: 4. 3.3.
Serviço:LUMINÁRIA COM MODULO DE LED 50W, TEMPERATURA DE COR 6000K, POTENCIA LUMINOSA 3915LM - FORNECIMENTO E INSTALAÇÃO. AF_08/2020
Unid: und
Materiais | Unid | Qtde | Custo Unitário | Custo Total
IM0745 -LUMINÁRIA COM MODULO DE LED 50W, TEMPERATURA DE COR 6000K, POTENCIA LUMINOSA 3915LM - FORNECIMENTO E INSTALAÇÃO. AF_08/2020 | m | 1 | 258.12 | 258.12
Total |  |  |  | 258.12
Auxiliares | Unid | Qtde | Custo Unitário | Custo Total
CA2062 - AJUDANTE DE ELETRICISTA COM ENCARGOS COMPLEMENTARES | hora | 1.2 | 15.09 | 18.1
CA2073 - ELETRICISTA COM ENCARGOS COMPLEMENTARES | hora | 1.2 | 19.82 | 23.78
Total |  |  |  | 41.88
Preço de Custo |  |  |  | 300 | 300
Bonificação |  |  | 24.03% | 72.09
Preço de Venda |  |  |  | 372.09 | 372.09
Item: 4. 3.4.
Serviço:POSTE PARA LUMINARIAS HT=8,0M / HL=7,0M /DB=115MM /DT=80MM
Unid: und
Materiais | Unid | Qtde | Custo Unitário | Custo Total
IM0752 -POSTE PARA LUMINARIAS HT=8,0M / HL=7,0M /DB=115MM /DT=80MM | m | 1 | 1295.27 | 1295.27
Total |  |  |  | 1295.27
Auxiliares | Unid | Qtde | Custo Unitário | Custo Total
CA2062 - AJUDANTE DE ELETRICISTA COM ENCARGOS COMPLEMENTARES | hora | 3 | 15.09 | 45.27
CA2073 - ELETRICISTA COM ENCARGOS COMPLEMENTARES | hora | 3 | 19.82 | 59.46
Total |  |  |  | 104.73
Preço de Custo |  |  |  | 1400 | 1400
Bonificação |  |  | 24.03% | 336.42
Preço de Venda |  |  |  | 1736.42 | 1736.42
Item: 4. 3. 5. | CA1152
Serviço: LUMINÁRIA ARANDELA TIPO TARTARUGA, DE SOBREPOR, COM 1 LÂMPADA LED DE 15 W, TEMPERATURA DE COR 3000K, POTENCIA LUMINOSA 1222LM- FORNECIMENTO E INSTALAÇÃO. AF_02/2020
Unid: UN
Materiais | Unid | Qtde | Custo Unitário | Custo Total
IM0752 - LUMINÁRIA ARANDELA TIPO TARTARUGA, DE SOBREPOR, COM 1 LÂMPADA LED DE 15 W, TEMPERATURA DE COR 3000K, POTENCIA LUMINOSA 1222LM- FORNECIMENTO E INSTALAÇÃO. AF_02/2020 | m | 1 | 91.12 | 91.12
Total |  |  |  | 91.12
Auxiliares | Unid | Qtde | Custo Unitário | Custo Total
CA2062 - AJUDANTE DE ELETRICISTA COM ENCARGOS COMPLEMENTARES | hora | 1.2 | 15.09 | 18.1
CA2073 - ELETRICISTA COM ENCARGOS COMPLEMENTARES | hora | 1.2 | 19.82 | 23.78
Total |  |  |  | 41.88
Preço de Custo |  |  |  | 133 | 133
Bonificação |  |  | 24.03% | 31.95
Preço de Venda |  |  |  | 164.96 | 164.96
Item: 4. 3. 6. | CA0022
Serviço: LAMPADA LED TUBULAR BIVOLT T5 16W 115cm KIT LED
Unid: UN
Materiais | Unid | Qtde | Custo Unitário | Custo Total
IM2109 - LÂMPADA (TIPO: LED/ FORMATO: BULBO-A65/ POTÊNCIA: 15W/LÚMENS: 1350LM /COR DA LUZ: BRANCA/TEMPERATURA DA COR: 6500K/SOQUETE- BASE: E27/TENSÃO: 110/ 220V) | un | 1 | 27.99 | 27.99
Total |  |  |  | 27.99
Auxiliares | Unid | Qtde | Custo Unitário | Custo Total
CA2062 - AJUDANTE DE ELETRICISTA COM ENCARGOS COMPLEMENTARES | hora | 0.13333 | 15.09 | 2.01
Total |  |  |  | 2.01
Preço de Custo |  |  |  | 30 | 30
Bonificação |  |  | 24.03% | 7.2
Preço de Venda |  |  |  | 37.21 | 37.21
Item: 4. 4. 1. | CA1255
Serviço: QUADRO DE DISTRIBUIÇÃO DE ENERGIA EM CHAPA DE AÇO GALVANIZADO, DE EMBUTIR, COM BARRAMENTO TRIFÁSICO, PARA 12 DISJUNTORES DIN 100A - FORNECIMENTO E INSTALAÇÃO. AF_10/2020
Unid: UN
Materiais | Unid | Qtde | Custo Unitário | Custo Total
IM0827 - Barramento para quadro de luz padrão europeu tipo neutro | U | 1 | 7.85 | 7.85
IM0828 - Barramento para quadro de luz padrão europeu tipo principal | U | 1 | 84.8 | 84.8
IM0829 - Barramento para quadro de luz padrão europeu tipo terra | U | 1 | 8.23 | 8.23
IM0831 - QUADRO DE DISTRIBUIÇÃO (QUANTIDADE DISJUNTOR: 12 DIN OU 16 NEMA/ MATERIAL: PVC/TIPO: EMBUTIR/COMPRIMENTO: 35CM/ALTURA: 25CM/ PROFUNDIDADE: 8CM) | U | 1 | 310.39 | 310.39
Total |  |  |  | 411.27
Auxiliares | Unid | Qtde | Custo Unitário | Custo Total
CA2062 - AJUDANTE DE ELETRICISTA COM ENCARGOS COMPLEMENTARES | hora | 3 | 15.09 | 45.27
CA2073 - ELETRICISTA COM ENCARGOS COMPLEMENTARES | hora | 3 | 19.82 | 59.46
Total |  |  |  | 104.73
Preço de Custo |  |  |  | 516 | 516
Bonificação |  |  | 24.03% | 123.99
Preço de Venda |  |  |  | 639.99 | 639.99
Item: 4. 4. 2. | CA1012
Serviço: DISJUNTOR TRIPOLAR TIPO NEMA, CORRENTE NOMINAL DE 10 ATÉ 50A - FORNECIMENTO E INSTALAÇÃO. AF_10/2020
Unid: UN
Materiais | Unid | Qtde | Custo Unitário | Custo Total
IM1154 - DISJUNTOR TRIPOLAR TERMOMAGNÉTICO 10KA, DE 10A A 50A | U | 1 | 65.09 | 65.09
Total |  |  |  | 65.09
Auxiliares | Unid | Qtde | Custo Unitário | Custo Total
CA2062 - AJUDANTE DE ELETRICISTA COM ENCARGOS COMPLEMENTARES | hora | 1 | 15.09 | 15.09
CA2073 - ELETRICISTA COM ENCARGOS COMPLEMENTARES | hora | 1 | 19.82 | 19.82
Total |  |  |  | 34.91
Preço de Custo |  |  |  | 100 | 100
Bonificação |  |  | 24.03% | 24.03
Preço de Venda |  |  |  | 124.03 | 124.03
Item: 4. 4. 3. | CA1023
Serviço: DISJUNTOR BIPOLAR TIPO DIN, CORRENTE NOMINAL DE 16A - FORNECIMENTO E INSTALAÇÃO. AF_10/2020
Unid: UN
Materiais | Unid | Qtde | Custo Unitário | Custo Total
IM1153 - DISJUNTOR BIPOLAR TERMOMAGNÉTICO 5KA, DE 10A A 35A | U | 1 | 63.54 | 63.54
Total |  |  |  | 63.54
Auxiliares | Unid | Qtde | Custo Unitário | Custo Total
CA2062 - AJUDANTE DE ELETRICISTA COM ENCARGOS COMPLEMENTARES | hora | 0.3 | 15.09 | 4.52
CA2073 - ELETRICISTA COM ENCARGOS COMPLEMENTARES | hora | 0.3 | 19.82 | 5.94
Total |  |  |  | 10.46
Preço de Custo |  |  |  | 74 | 74
Bonificação |  |  | 24.03% | 17.78
Preço de Venda |  |  |  | 91.78 | 91.78
Item: 4. 4. 4. | CA1023
Serviço: DISJUNTOR MONOPOLAR TIPO DIN, CORRENTE NOMINAL DE 16A - FORNECIMENTO E INSTALAÇÃO. AF_10/2020
Unid: UN
Materiais | Unid | Qtde | Custo Unitário | Custo Total
IM1153 - DISJUNTOR BIPOLAR TERMOMAGNÉTICO 5KA, DE 10A A 35A | U | 1 | 4.04 | 4.04
Total |  |  |  | 4.04
Auxiliares | Unid | Qtde | Custo Unitário | Custo Total
CA2062 - AJUDANTE DE ELETRICISTA COM ENCARGOS COMPLEMENTARES | hora | 0.3 | 15.09 | 4.52
CA2073 - ELETRICISTA COM ENCARGOS COMPLEMENTARES | hora | 0.3 | 19.82 | 5.94
Total |  |  |  | 10.46
Preço de Custo |  |  |  | 14.5 | 14.5
Bonificação |  |  | 24.03% | 3.48
Preço de Venda |  |  |  | 17.98 | 17.98
Item: 4. 4. 5. | CA1023
Serviço: DISJUNTOR DE PROTEÇÃO DIFERENCIAL RESIDUAL (DR), BIPOLAR, TIPO DIN, CORRENTE NOMINAL DE 25A, ALTA SENSIBILIDADE, CORRENTE DIFERENCIAL RESIDUAL NOMINAL COM ATUAÇÃO DE 30MA
Unid: UN
Materiais | Unid | Qtde | Custo Unitário | Custo Total
IM1153 - DISJUNTOR BIPOLAR TERMOMAGNÉTICO 5KA, DE 10A A 35A | U | 1 | 95.54 | 95.54
Total |  |  |  | 95.54
Auxiliares | Unid | Qtde | Custo Unitário | Custo Total
CA2062 - AJUDANTE DE ELETRICISTA COM ENCARGOS COMPLEMENTARES | hora | 0.3 | 15.09 | 4.52
CA2073 - ELETRICISTA COM ENCARGOS COMPLEMENTARES | hora | 0.3 | 19.82 | 5.94
Total |  |  |  | 10.46
Preço de Custo |  |  |  | 106 | 106
Bonificação |  |  | 24.03% | 25.47
Preço de Venda |  |  |  | 131.47 | 131.47
Item: 4. 4. 6.
Serviço: DISPOSITIVO DPS CLASSE II, 1 POLO, TENSAO MAXIMA DE 175 V, CORRENTE MAXIMA DE *20* KA (TIPO AC)
Unid: UN
Materiais | Unid | Qtde | Custo Unitário | Custo Total
IM1153 - DISPOSITIVO DPS CLASSE II, 1 POLO, TENSAO MAXIMA DE 175 V, CORRENTE MAXIMA DE *20* KA (TIPO AC) | U | 1 | 79.54 | 79.54
Total |  |  |  | 79.54
Auxiliares | Unid | Qtde | Custo Unitário | Custo Total
CA2062 - AJUDANTE DE ELETRICISTA COM ENCARGOS COMPLEMENTARES | hora | 0.3 | 15.09 | 4.52
CA2073 - ELETRICISTA COM ENCARGOS COMPLEMENTARES | hora | 0.3 | 19.82 | 5.94
Total |  |  |  | 10.46
Preço de Custo |  |  |  | 90 | 90
Bonificação |  |  | 24.03% | 21.62
Preço de Venda |  |  |  | 111.62 | 111.63
Item: 4. 4. 7.
Serviço: QUADRO DE COMANDO DE PISCINA - QUADRO DE COMANDO DE SOBREPOR COM 1 BARRAMANTO TIPO PENTE; 4 CHAVES SECCIONADORAS( 1-3F DE 20A, 1 3F DE 16A, 1 3F DE 10A, A 2F DE 10A); 2 CONTATORES DE 20A; 1 CONTATOR DE 9A; 2 RELES TERMICOS DE 5,6-8A; 1 RELE TERMICO DE 0,28-0,4A; 6 SINALEIROS LUMINOSOS; 1 SONORO LUMINOSO; 1 BOTOEIRA LIGA/DESLIGA; 1 RELE HORARIO
Unid: UN
Materiais | Unid | Qtde | Custo Unitário | Custo Total
IM1153 -QUADRO DE COMANDO DE PISCINA - QUADRO DE COMANDO DE SOBREPOR COM 1 BARRAMANTO TIPO PENTE; 4 CHAVES SECCIONADORAS( 1-3F DE 20A, 1 3F DE 16A, 1 3F DE 10A, A 2F DE 10A); 2 CONTATORES DE 20A; 1 CONTATOR DE 9A; 2 RELES TERMICOS DE 5,6-8A; 1 RELE TERMICO DE 0,28-0,4A; 6 SINALEIROS LUMINOSOS; 1 SONORO LUMINOSO; 1 BOTOEIRA LIGA/DESLIGA; 1 RELE HORARIO | U | 1 | 2650.9 | 2650.9
Total |  |  |  | 2650.9
Auxiliares | Unid | Qtde | Custo Unitário | Custo Total
CA2062 - AJUDANTE DE ELETRICISTA COM ENCARGOS COMPLEMENTARES | hora | 10 | 15.09 | 150.9
CA2073 - ELETRICISTA COM ENCARGOS COMPLEMENTARES | hora | 10 | 19.82 | 198.2
Total |  |  |  | 349.1
Preço de Custo |  |  |  | 3000 | 3000
Bonificação |  |  | 24.03% | 720.9
Preço de Venda |  |  |  | 3720.9 | 3720.9
Item: 4. 6. 1. | CA3006
Serviço: INTERRUPTOR SIMPLES (1 MÓDULO) COM 1 TOMADA DE EMBUTIR 2P+T 10 A, INCLUINDO SUPORTE E PLACA - FORNECIMENTO E INSTALAÇÃO. AF_12/2015
Unid: UN
Auxiliares | Unid | Qtde | Custo Unitário | Custo Total
CA3041 - SUPORTE PARA PLACA 4"X2" PARA TRÊS (3) MÓDULOS, INCLUSIVE PARAFUSOS PARA FIXAÇÃO, FORNECIMENTO E INSTALAÇÃO, EXCLUSIVE PLACA E MÓDULO | un | 1 | 4.02 | 4.02
CA3042 - MÓDULO INTERRUPTOR SIMPLES, CORRENTE 10A, TENSÃO 250V, (10A-250V), INCLUSIVE FORNECIMENTO E INSTALAÇÃO, EXCLUSIVE PLACA E SUPORTE | un | 1 | 10.13 | 10.13
CA3048 - PLACA 4"X2" PARA DOIS (2) MÓDULOS, INCLUSIVE FORNECIMENTO E INSTALAÇÃO, EXCLUSIVE SUPORTE E MÓDULO | un | 1 | 4.04 | 4.04
CA3053 - MÓDULO TOMADA PADRÃO, TRÊS (3) POLOS, CORRENTE 10A, TENSÃO 250V, (2P+T/10A-250V), INCLUSIVE FORNECIMENTO E INSTALAÇÃO, EXCLUSIVE PLACA E SUPORTE | un | 1 | 18.81 | 18.81
Total |  |  |  | 37
Preço de Custo |  |  |  | 37 | 37
Bonificação |  |  | 24.03% | 8.89
Preço de Venda |  |  |  | 45.89 | 45.89
Item: 4.6.2
Serviço: ESCAVAÇÃO MANUAL DE VALAS H <= 1,50 M
Unid: M
Auxiliares | Unid | Qtde | Custo Unitário | Custo Total
CA2067 - SERVENTE COM ENCARGOS COMPLEMENTARES | hora | 3.4286 | 14 | 48
Total |  |  |  | 48
Preço de Custo |  |  |  | 48 | 48
Bonificação |  |  | 24.03% | 11.53
Preço de Venda |  |  |  | 59.53 | 59.53
Item: 4. 6. 3. | CA3043
Serviço: INTERRUPTOR PARALELO (1 MÓDULO) COM 1 TOMADA DE EMBUTIR 2P+T 10 A, SEM SUPORTE E SEM PLACA - FORNECIMENTO E INSTALAÇÃO. AF_12/2015
Unid: UN
Materiais | Unid | Qtde | Custo Unitário | Custo Total
IM2134 - MÓDULO INTERRUPTOR ( TIPO: PARALELO¦ CORRENTE: 10A¦TENSÃO: 250V¦MATERIAL: TERMOPLÁSTICO¦PLACA E SUPORTE: NÃO INCLUSO) | un | 1 | 19.55 | 19.55
Total |  |  |  | 19.55
Auxiliares | Unid | Qtde | Custo Unitário | Custo Total
CA2062 - AJUDANTE DE ELETRICISTA COM ENCARGOS COMPLEMENTARES | hora | 0.5 | 15.09 | 7.54
CA2073 - ELETRICISTA COM ENCARGOS COMPLEMENTARES | hora | 0.5 | 19.82 | 9.91
Total |  |  |  | 17.45
Preço de Custo |  |  |  | 37 | 37
Bonificação |  |  | 24.03% | 8.89
Preço de Venda |  |  |  | 45.89 | 45.89
Item: 4. 6. 4. | CA3043
Serviço: CAIXA PRÉ MOLDADA PARA ATERRAMENTO COM TAMPA DE CONCRETO 25 X 25 X 50 CM, INCLUSIVE ESCAVAÇÃO E BOTA FORA
Unid: U
Materiais | Unid | Qtde | Custo Unitário | Custo Total
CAIXA PRÉ MOLDADA PARA ATERRAMENTO COM TAMPA DE CONCRETO 25 X 25 X 50 CM | un | 1 | 50.64 | 50.64
ESCAVAÇÃO MANUAL | m3 | 0.072 | 48 | 3.45
Total |  |  |  | 54.09
Auxiliares | Unid | Qtde | Custo Unitário | Custo Total
CA2062 - AJUDANTE DE ELETRICISTA COM ENCARGOS COMPLEMENTARES | hora | 1 | 15.09 | 15.09
CA2073 - ELETRICISTA COM ENCARGOS COMPLEMENTARES | hora | 1 | 19.82 | 19.82
Total |  |  |  | 34.91
Preço de Custo |  |  |  | 89 | 89
Bonificação |  |  | 24.03% | 21.38
Preço de Venda |  |  |  | 110.39 | 110.39
Item: 4. 6. 5. | CA3109
Serviço: CONDULETE DE ALUMÍNIO, TIPO "B", DIÂMETRO DE SAÍDA 1" (25MM), EXCLUSIVE MÓDULO E PLACA, INCLUSIVE FIXAÇÃO
Unid: UN
Materiais | Unid | Qtde | Custo Unitário | Custo Total
IM1503 - BUCHA DE NYLON COM PARAFUSO AUTO ATARRAXANTE CABEÇA PANELA, FENDA SIMPLES ( COMPRIMENTO: 38MM/ DIÂMETRO NOMINAL DO PARAFUSO: 4,2MM/ DIÂMETRO NOMINAL DA BUCHA: 6MM) | pc | 1 | 0.46 | 0.46
Total |  |  |  | 0.46
Auxiliares | Unid | Qtde | Custo Unitário | Custo Total
CA2062 - AJUDANTE DE ELETRICISTA COM ENCARGOS COMPLEMENTARES | hora | 0.36667 | 15.09 | 5.53
CA2073 - ELETRICISTA COM ENCARGOS COMPLEMENTARES | hora | 0.36667 | 19.82 | 7.26
BUCHA DE NYLON COM PARAFUSO AUTO ATARRAXANTE CABEÇA PANELA, FENDA SIMPLES ( COMPRIMENTO: 38MM/ DIÂMETRO NOMINAL DO PARAFUSO: 4,2MM/ DIÂMETRO NOMINAL DA BUCHA: 6MM) | un | 1 | 8.75 | 8.75
Total |  |  |  | 21.54
Preço de Custo |  |  |  | 22 | 22 | 0
Bonificação |  |  | 24.03% | 5.28
Preço de Venda |  |  |  | 27.29 | 27.29
Item: 4. 6. 6. | CA3135
Serviço: CONJUNTO PARA CONDULETE DE 1" (25MM) COM UM (1) INTERRUPTOR PARALELO, CORRENTE 10A, TENSÃO 250V, (10A-250V) E PLACA DE UM (1) POSTO, INCLUSIVE FORNECIMENTO, INSTALAÇÃO, SUPORTE, MÓDULO E PLACA, EXCLUSIVE CONDULETE
Unid: UN
Materiais | Unid | Qtde | Custo Unitário | Custo Total
IM2187 - TAMPA PARA CONDULETE ( MATERIAL: ALUMÍNIO¦TIPO: INTERRUPTOR¦ QUANTIDADE DE POSTOS: 1¦CONDULETES: 1"[25MM]¦ PARAFUSOS: INCLUSOS) | un | 1 | 4.41 | 4.41
IM2202 - MÓDULO INTERRUPTOR COM SUPORTE (TIPO: PARALELO¦CORRENTE: 10A ¦TENSÃO: 250V¦MATERIAL: TERMOPLÁSTICO¦ REFERÊNCIA: 1001 SILENTOQUE, BLANC FAME OU EQUIVALENTE) | un | 1 | 18.85 | 18.85
Total |  |  |  | 23.26
Auxiliares | Unid | Qtde | Custo Unitário | Custo Total
CA2062 - AJUDANTE DE ELETRICISTA COM ENCARGOS COMPLEMENTARES | hora | 0.32 | 15.09 | 4.82
CA2073 - ELETRICISTA COM ENCARGOS COMPLEMENTARES | hora | 0.24823 | 19.82 | 4.92
Total |  |  |  | 9.74
Preço de Custo |  |  |  | 33 | 33
Bonificação |  |  | 24.03% | 7.92
Preço de Venda |  |  |  | 40.93 | 40.93
Item: 4. 6. 7. | CA3136
Serviço: CONJUNTO PARA CONDULETE DE 1" (25MM) COM UMA (1) TOMADA PADRÃO, TRÊS (3) POLOS, CORRENTE 10A, TENSÃO 250V, (2P+T/10A-250V) E PLACA DE UM (1) POSTO, INCLUSIVE FORNECIMENTO, INSTALAÇÃO, SUPORTE, MÓDULO E PLACA, EXCLUSIVE CONDULETE
Unid: UN
Materiais | Unid | Qtde | Custo Unitário | Custo Total
IM2189 - TAMPA PARA CONDULETE ( MATERIAL: ALUMÍNIO¦TIPO: TOMADA¦QUANTIDADE DE POSTOS: 1¦CONDULETES: 1"[25MM]¦PARAFUSOS: INCLUSOS) | un | 1 | 4.49 | 4.49
IM2199 - MÓDULO TOMADA COM SUPORTE (PÓLOS: 2P+T¦ CORRENTE: 10A¦TENSÃO: 250V¦MATERIAL: TERMOPLÁSTICO¦ REFERÊNCIA: 054328 SILENTOQUE, BLANC FAME OU EQUIVALENTE) | un | 1 | 14.09 | 14.09
Total |  |  |  | 18.58
Auxiliares | Unid | Qtde | Custo Unitário | Custo Total
CA2062 - AJUDANTE DE ELETRICISTA COM ENCARGOS COMPLEMENTARES | hora | 0.15 | 15.09 | 2.26
CA2073 - ELETRICISTA COM ENCARGOS COMPLEMENTARES | hora | 0.36125 | 19.82 | 7.16
Total |  |  |  | 9.42
Preço de Custo |  |  |  | 28 | 28
Bonificação |  |  | 24.03% | 6.72
Preço de Venda |  |  |  | 34.73 | 34.73
Item: 5. 1. | CA2419
Serviço: EMBOÇO, PARA RECEBIMENTO DE CERÂMICA, EM ARGAMASSA TRAÇO 1:2:8, PREPARO MECÂNICO COM BETONEIRA 400L, APLICADO MANUALMENTE EM FACES INTERNAS DE PAREDES, PARA AMBIENTE COM ÁREA MAIOR QUE 10M2, ESPESSURA DE 20MM, COM EXECUÇÃO DE TALISCAS. AF_06/2014
Unid: m²
Auxiliares | Unid | Qtde | Custo Unitário | Custo Total
CA0377 - ARGAMASSA, TRAÇO 1:6 (CIMENTO E AREIA), PREPARO MECÂNICO | m3 | 0.022 | 311.04 | 6.84
CA2067 - SERVENTE COM ENCARGOS COMPLEMENTARES | hora | 0.49214 | 14 | 6.89
CA2081 - PEDREIRO COM ENCARGOS COMPLEMENTARES | hora | 0.52318 | 19.63 | 10.27
Total |  |  |  | 24
Preço de Custo |  |  |  | 24 | 24
Bonificação |  |  | 24.03% | 5.76
Preço de Venda |  |  |  | 29.77 | 29.77
Item: 5. 2. | CA2419
Serviço: IMPERMEABILIZAÇÃO COM MANTA ASFÁLTICA PRÉ-FABRICADA, E = 4 MM
Unid: m²
Materiais | Unid | Qtde | Custo Unitário | Custo Total
IM8967 - MANTA ASFÁLTICA PRÉ FABRICADA 4 MM | m2 | 1 | 40 | 40
Total |  |  |  | 40
Auxiliares | Unid | Qtde | Custo Unitário | Custo Total
CA0377 - ARGAMASSA, TRAÇO 1:6 (CIMENTO E AREIA), PREPARO MECÂNICO | m3 | 0.022 | 311.04 | 6.84
CA2067 - SERVENTE COM ENCARGOS COMPLEMENTARES | hora | 0.30214 | 14 | 4.23
CA2081 - PEDREIRO COM ENCARGOS COMPLEMENTARES | hora | 0.30209 | 19.63 | 5.93
Total |  |  |  | 17
Preço de Custo |  |  |  | 57 | 57
Bonificação |  |  | 24.03% | 13.69
Preço de Venda |  |  |  | 70.7 | 70.7
Item: 5. 3. | CA2419
Serviço: CONTRAPISO DESEMPENADO COM ARGAMASSA, TRAÇO 1:3 (CIMENTO E AREIA), ESP. 20MM
Unid: m²
Auxiliares | Unid | Qtde | Custo Unitário | Custo Total
CA0377 - ARGAMASSA, TRAÇO 1:6 (CIMENTO E AREIA), PREPARO MECÂNICO | m3 | 0.022 | 311.04 | 6.84
CA2067 - SERVENTE COM ENCARGOS COMPLEMENTARES | hora | 0.50357 | 14 | 7.05
CA2081 - PEDREIRO COM ENCARGOS COMPLEMENTARES | hora | 0.61691 | 19.63 | 12.11
Total |  |  |  | 26
Preço de Custo |  |  |  | 26 | 26
Bonificação |  |  | 24.03% | 6.24
Preço de Venda |  |  |  | 32.25 | 32.25
Item: 5. 4. | CA2404
Serviço: AZULEJO CERÂMICO AZUL PISCINA 20x20CM PIERINI COM REJUNTE EPOXI. AF_06/2014
Unid: m²
Materiais | Unid | Qtde | Custo Unitário | Custo Total
IM0387 - AZULEJO CERÂMICO AZUL PISCINA 20x20CM PIERINI | m2 | 1 | 47.76 | 47.76
IM1246 - ARGAMASSA COLANTE ( TIPO: AC-I) | Kg | 4.725 | 0.54 | 2.55
Total |  |  |  | 50.31
Auxiliares | Unid | Qtde | Custo Unitário | Custo Total
CA2067 - SERVENTE COM ENCARGOS COMPLEMENTARES | hora | 1.0071 | 14 | 14.1
CA2069 - AZULEJISTA COM ENCARGOS COMPLEMENTARES | hora | 1 | 21.45 | 21.45
CA2405 - APLICAÇÃO DE REJUNTE CIMENTÍCIO COLORIDO INDUSTRIALIZADO PARA REVESTIMENTOS DE PAREDE/PISO COM JUNTAS DE ATÉ 3MM DE ESPESSURA | m2 | 1 | 4.14 | 4.14
Total |  |  |  | 39.69
Preço de Custo |  |  |  | 90 | 90
Bonificação |  |  | 24.03% | 21.62
Preço de Venda |  |  |  | 111.63 | 111.63
Item: 5. 5. | CA2404
Serviço: AZULEJO CERÂMICO AZUL COBALTO 20x20CM PIERINI OU SIMILAR COM REJUNTE EPOXI
Unid: m²
Materiais | Unid | Qtde | Custo Unitário | Custo Total
IM0387 - AZULEJO CERÂMICO AZUL COBALTO 20x20CM PIERINI | m2 | 1 | 51.86 | 51.86
IM1246 - ARGAMASSA COLANTE ( TIPO: AC-I) | Kg | 4.725 | 0.54 | 2.55
Total |  |  |  | 54.41
Auxiliares | Unid | Qtde | Custo Unitário | Custo Total
CA2067 - SERVENTE COM ENCARGOS COMPLEMENTARES | hora | 1 | 14 | 14
CA2069 - AZULEJISTA COM ENCARGOS COMPLEMENTARES | hora | 1 | 21.45 | 21.45
CA2405 - APLICAÇÃO DE REJUNTE CIMENTÍCIO COLORIDO INDUSTRIALIZADO PARA REVESTIMENTOS DE PAREDE/PISO COM JUNTAS DE ATÉ 3MM DE ESPESSURA | m2 | 1 | 4.14 | 4.14
Total |  |  |  | 39.59
Preço de Custo |  |  |  | 94 | 94
Bonificação |  |  | 24.03% | 22.58
Preço de Venda |  |  |  | 116.59 | 116.59
Item: 5. 6.
Serviço: BORDA DE PISCINA EM GRANITO BRANCO DALLAS FORNECIMENTO E INSTALAÇAO. AF_05/2020
Unid: m²
Materiais | Unid | Qtde | Custo Unitário | Custo Total
IM0387 GRANITO BRANCO DALLAS | m2 | 1 | 250.77 | 250.77
IM1246 - ARGAMASSA COLANTE ( TIPO: AC-I) | Kg | 4.725 | 0.54 | 2.55
Total |  |  |  | 253.32
Auxiliares | Unid | Qtde | Custo Unitário | Custo Total
CA2067 - SERVENTE COM ENCARGOS COMPLEMENTARES | hora | 1.2 | 14 | 16.8
CA2069 - AZULEJISTA COM ENCARGOS COMPLEMENTARES | hora | 1.2 | 21.45 | 25.74
CA2405 - APLICAÇÃO DE REJUNTE CIMENTÍCIO COLORIDO INDUSTRIALIZADO PARA REVESTIMENTOS DE PAREDE/PISO COM JUNTAS DE ATÉ 3MM DE ESPESSURA | m2 | 1 | 4.14 | 4.14
Total |  |  |  | 46.68
Preço de Custo |  |  |  | 300 | 300
Bonificação |  |  | 24.03% | 72.09
Preço de Venda |  |  |  | 372.09 | 372.09
Item: 5. 7.
Serviço: PISCINA-ESCADA EM ACO INOXIDAVEL COM 3 DEGRAUS
Unid: m²
Materiais | Unid | Qtde | Custo Unitário | Custo Total
IM0388 PISCINA-ESCADA EM ACO INOXIDAVEL COM 3 DEGRAUS | m2 | 1 | 771.1 | 771.1
Total |  |  |  | 771.1
Auxiliares | Unid | Qtde | Custo Unitário | Custo Total
CA2067 - SERVENTE COM ENCARGOS COMPLEMENTARES | hora | 2 | 14 | 28
CA2069 - AZULEJISTA COM ENCARGOS COMPLEMENTARES | hora | 2 | 21.45 | 42.9
Total |  |  |  | 70.9
Preço de Custo |  |  |  | 842 | 842
Bonificação |  |  | 24.03% | 202.33
Preço de Venda |  |  |  | 1044.33 | 1044.33
Item: 5. 8. | CA1969
Serviço: LIMPEZA DE SUPERFÍCIE COM JATO DE ALTA PRESSÃO. AF_04/2019
Unid: m²
Equipamentos | Unid | Qtde | Custo Unitário | Custo Total
IE0252 -LAVADORA DE ALTA PRESSAO (LAVA-JATO) PARA AGUA FRIA, PRESSAO DE OPERACAO ENTRE 1400 E 1900 LIB/POL2, VAZAO MAXIMA ENTRE 400 E 700 L/H - CHP DIURNO. AF_04/2019 | H | 0.015 | 8 | 0.12
Total |  |  |  | 0.12
Auxiliares | Unid | Qtde | Custo Unitário | Custo Total
CA2067 - SERVENTE COM ENCARGOS COMPLEMENTARES | hora | 0.07 | 14 | 0.98
Total |  |  |  | 0.98
Preço de Custo |  |  |  | 1.1 | 1.1
Bonificação |  |  | 24.03% | 0.26
Preço de Venda |  |  |  | 1.36 | 1.36
Item: 5. 9. | CA1969
Serviço: LIMPEZA DE PISO CERÂMICO OU PORCELANATO COM PANO ÚMIDO. AF_04/2019
Unid: m²
Materiais | Unid | Qtde | Custo Unitário | Custo Total
IM0252 - Amônia | l | 0.1 | 2.18 | 0.21
IM0427 - ÁCIDO MURIÁTICO | l | 0.14 | 3.12 | 0.43
Total |  |  |  | 0.64
Auxiliares | Unid | Qtde | Custo Unitário | Custo Total
CA2067 - SERVENTE COM ENCARGOS COMPLEMENTARES | hora | 0.061429 | 14 | 0.86
Total |  |  |  | 0.86
Preço de Custo |  |  |  | 1.5 | 1.5
Bonificação |  |  | 24.03% | 0.36
Preço de Venda |  |  |  | 1.86 | 1.86
Item: 6. 14. | CA1969
Serviço: PREPARAÇÃO PARA EMASSAMENTO OU PINTURA (LÁTEX/ACRÍLICA) EM PAREDE, INCLUSIVE UMA (1) DEMÃO DE SELADOR ACRÍLICO
Unid: m²
Materiais | Unid | Qtde | Custo Unitário | Custo Total
IM0252 - Amônia | l | 0.2 | 2.18 | 0.43
IM0427 - ÁCIDO MURIÁTICO | l | 0.14 | 3.12 | 0.43
Total |  |  |  | 0.86
Auxiliares | Unid | Qtde | Custo Unitário | Custo Total
CA2067 - SERVENTE COM ENCARGOS COMPLEMENTARES | hora | 0.22429 | 14 | 3.14
Total |  |  |  | 3.14
Preço de Custo |  |  |  | 4 | 4
Bonificação |  |  | 24.03% | 0.96
Preço de Venda |  |  |  | 4.96 | 4.96
Item: 6. 15. | CA1969
Serviço: EMASSAMENTO EM PAREDE COM MASSA ACRÍLICA, UMA (1) DEMÃO, INCLUSIVE LIXAMENTO PARA PINTURA
Unid: m²
Materiais | Unid | Qtde | Custo Unitário | Custo Total
IM0252 - Amônia | l | 0.2 | 2.18 | 0.43
IM0427 - ÁCIDO MURIÁTICO | l | 0.14 | 3.12 | 0.43
Total |  |  |  | 0.86
Auxiliares | Unid | Qtde | Custo Unitário | Custo Total
CA2067 - SERVENTE COM ENCARGOS COMPLEMENTARES | hora | 0.72429 | 14 | 10.14
Total |  |  |  | 10.14
Preço de Custo |  |  |  | 11 | 11
Bonificação |  |  | 24.03% | 2.64
Preço de Venda |  |  |  | 13.64 | 13.64
Item: 6. 16. | CA1969
Serviço: PINTURA IMPERMEABILIZANTE COM ARGAMASSA POLIMÉRICA
Unid: m²
Materiais | Unid | Qtde | Custo Unitário | Custo Total
IM0252 - Amônia | l | 0.2 | 2.18 | 0.43
IM0427 - ÁCIDO MURIÁTICO | l | 0.14 | 3.12 | 0.43
Total |  |  |  | 0.86
Auxiliares | Unid | Qtde | Custo Unitário | Custo Total
CA2067 - SERVENTE COM ENCARGOS COMPLEMENTARES | hora | 1.1529 | 14 | 16.14
Total |  |  |  | 16.14
Preço de Custo |  |  |  | 17 | 17
Bonificação |  |  | 24.03% | 4.08
Preço de Venda |  |  |  | 21.09 | 21.09
Item: 6. 17. | CA1969
Serviço: PINTURA ACRÍLICA EM PAREDE, DUAS (2) DEMÃOS, EXCLUSIVE SELADOR ACRÍLICO E MASSA ACRÍLICA/CORRIDA (PVA)
Unid: m²
Materiais | Unid | Qtde | Custo Unitário | Custo Total
IM0252 - Amônia | l | 0.2 | 2.18 | 0.43
IM0427 - ÁCIDO MURIÁTICO | l | 0.14 | 3.12 | 0.43
Total |  |  |  | 0.86
Auxiliares | Unid | Qtde | Custo Unitário | Custo Total
CA2067 - SERVENTE COM ENCARGOS COMPLEMENTARES | hora | 0.79571 | 14 | 11.14
Total |  |  |  | 11.14
Preço de Custo |  |  |  | 12 | 12
Bonificação |  |  | 24.03% | 2.88
Preço de Venda |  |  |  | 14.88 | 14.88
Item: 6. 18. | CA2404
Serviço: AZULEJO CERÂMICO AZUL COBALTO 20x20CM PIERINI OU SIMILAR COM REJUNTE EPOXI
Unid: m²
Materiais | Unid | Qtde | Custo Unitário | Custo Total
IM0387 - AZULEJO CERÂMICO AZUL COBALTO 20x20CM PIERINI | m2 | 1 | 51.76 | 51.76
IM1246 - ARGAMASSA COLANTE ( TIPO: AC-I) | Kg | 4.725 | 0.54 | 2.55
Total |  |  |  | 54.31
Auxiliares | Unid | Qtde | Custo Unitário | Custo Total
CA2067 - SERVENTE COM ENCARGOS COMPLEMENTARES | hora | 1.0071 | 14 | 14.1
CA2069 - AZULEJISTA COM ENCARGOS COMPLEMENTARES | hora | 1 | 21.45 | 21.45
CA2405 - APLICAÇÃO DE REJUNTE CIMENTÍCIO COLORIDO INDUSTRIALIZADO PARA REVESTIMENTOS DE PAREDE/PISO COM JUNTAS DE ATÉ 3MM DE ESPESSURA | m2 | 1 | 4.14 | 4.14
Total |  |  |  | 39.69
Preço de Custo |  |  |  | 94 | 94
Bonificação |  |  | 24.03% | 22.58
Preço de Venda |  |  |  | 116.59 | 116.59
Item: 6.19
Serviço: BORDA DE PISCINA EM GRANITO BRANCO DALLAS FORNECIMENTO E INSTALAÇAO. AF_05/2020
Unid: m²
Materiais | Unid | Qtde | Custo Unitário | Custo Total
IM0387 GRANITO BRANCO DALLAS | m2 | 1 | 250.77 | 250.77
IM1246 - ARGAMASSA COLANTE ( TIPO: AC-I) | Kg | 4.725 | 0.54 | 2.55
Total |  |  |  | 253.32
Auxiliares | Unid | Qtde | Custo Unitário | Custo Total
CA2067 - SERVENTE COM ENCARGOS COMPLEMENTARES | hora | 1.2 | 14 | 16.8
CA2069 - AZULEJISTA COM ENCARGOS COMPLEMENTARES | hora | 1.2 | 21.45 | 25.74
CA2405 - APLICAÇÃO DE REJUNTE CIMENTÍCIO COLORIDO INDUSTRIALIZADO PARA REVESTIMENTOS DE PAREDE/PISO COM JUNTAS DE ATÉ 3MM DE ESPESSURA | m2 | 1 | 4.14 | 4.14
Total |  |  |  | 46.68
Preço de Custo |  |  |  | 300 | 300
Bonificação |  |  | 24.03% | 72.09
Preço de Venda |  |  |  | 372.09 | 372.09
Item: 6. 20. | CA2015
Serviço: CHUVEIRO ELÉTRICO COMUM CORPO PLÁSTICO, TIPO DUCHA ? FORNECIMENTO E INSTALAÇÃO. AF_01/2020
Unid: UN
Materiais | Unid | Qtde | Custo Unitário | Custo Total
IM0572 - FITA DE VEDAÇÃO PARA TUBOS E CONEXÕES ROSCÁVEIS (LARGURA: 12 MM) | m | 0.28 | 0.19 | 0.05
IM1383 - CHUVEIRO ELÉTRICO COM RESISTÊNCIA BLINDADA | U | 1 | 62.46 | 62.46
Total |  |  |  | 62.51
Auxiliares | Unid | Qtde | Custo Unitário | Custo Total
CA2063 - AJUDANTE DE BOMBEIRO/ENCANADOR COM ENCARGOS COMPLEMENTARES | hora | 0.4 | 14.59 | 5.83
CA2074 - BOMBEIRO/ENCANADOR COM ENCARGOS COMPLEMENTARES | hora | 0.4 | 19.15 | 7.66
Total |  |  |  | 13.49
Preço de Custo |  |  |  | 76 | 76
Bonificação |  |  | 24.03% | 18.26
Preço de Venda |  |  |  | 94.26 | 94.26
Item: 7. 1. | CA2595
Serviço: ALAMBRADO PARA QUADRA POLIESPORTIVA, ESTRUTURADO POR TUBOS DE ACO GALVANIZADO, (MONTANTES COM DIAMETRO 2", TRAVESSAS E ESCORAS COM DIÂMETRO 1 ¼?), COM TELA DE ARAME GALVANIZADO, FIO 10 BWG E MALHA QUADRADA 5X5CM (EXCETO MURETA). AF_03/2021
Unid: m²
Materiais | Unid | Qtde | Custo Unitário | Custo Total
IM0258 - TELA DE ARAME GALVANIZADO PARA ALAMBRADO ZINCADO PESADO (DIMENSÕES DA TRAMA: 2X2"/TIPO DA MALHA: QUADRANGULAR/ NÚMERO DO FIO: 14) | m2 | 1 | 85.13 | 85.13
IM0301 - ARAME GALVANIZADO ( BITOLA: 10 BWG / DIÂMETRO DO FIO: 3,40 MM / MASSA LINEAR: 0,0713 KG /M) | Kg | 0.1 | 25.55 | 2.55
IM0302 - ARAME GALVANIZADO ( BITOLA: 14 BWG / DIÂMETRO DO FIO: 2,10 MM / MASSA LINEAR: 0,0272 KG /M) | Kg | 0.07 | 22 | 1.54
IM0528 - TUBO DE AÇO CARBONO GALVANIZADO COM COSTURA (CLASSE: MÉDIA / DIÂMETRO: 50MM(2") / ESPESSURA: 3,75MM / PESO: 5,23KG/M) | m | 2.5 | 50 | 125
Total |  |  |  | 214.22
Auxiliares | Unid | Qtde | Custo Unitário | Custo Total
CA2067 - SERVENTE COM ENCARGOS COMPLEMENTARES | hora | 0.60429 | 14 | 8.46
CA2080 - MONTADOR COM ENCARGOS COMPLEMENTARES | hora | 0.6 | 17.2 | 10.32
Total |  |  |  | 18.78
Preço de Custo |  |  |  | 233 | 233
Bonificação |  |  | 24.03% | 55.98
Preço de Venda |  |  |  | 288.99 | 288.99
Item: 7. 2. | CA1756
Serviço: TUBO ACO GALVANIZADO COM COSTURA, CLASSE MEDIA, DN 2", E = *3,65* MM, PESO *5,10* KG/M (NBR 5580)
Unid: M
Materiais | Unid | Qtde | Custo Unitário | Custo Total
IM0535 - Tubo de aço galvanizado sem costura líquidos/gases/ vapores/conducao em geral ( diâmetro da seção: 2 " / schedule: 40) | m | 1.4 | 36.9786 | 51.77
IM0572 - FITA DE VEDAÇÃO PARA TUBOS E CONEXÕES ROSCÁVEIS (LARGURA: 12 MM) | m | 1.3616 | 0.19 | 0.25
Total |  |  |  | 52.02
Auxiliares | Unid | Qtde | Custo Unitário | Custo Total
CA2063 - AJUDANTE DE BOMBEIRO/ENCANADOR COM ENCARGOS COMPLEMENTARES | hora | 1.6 | 14.59 | 23.34
CA2074 - BOMBEIRO/ENCANADOR COM ENCARGOS COMPLEMENTARES | hora | 1.6 | 19.15 | 30.64
Total |  |  |  | 53.98
Preço de Custo |  |  |  | 106 | 106
Bonificação |  |  | 24.03% | 25.47
Preço de Venda |  |  |  | 131.47 | 131.47
Item: 7. 3. | CA2015
Serviço: SERRALHEIRO COM ENCARGOS COMPLEMENTARES
Unid: H
Mão de Obra | Unid | Qtde | Custo Unitário | Custo Total
IH0029 -SERRALHEIRO | H | 1 | 17.01 | 17.01
Total |  |  |  | 17.01
Materiais | Unid | Qtde | Custo Unitário | Custo Total
IM1952 - CESTA BÁSICA/ ALIMENTAÇÃO - HORISTA ( ENCARGOS COMPLEMENTARES) | hora | 1 | 1.03 | 1.03
IM1953 - TRANSPORTE - HORISTA ( ENCARGOS COMPLEMENTARES) | hora | 1 | 0.79 | 0.79
IM1954 - SEGURO - HORISTA ( ENCARGOS COMPLEMENTARES) | hora | 1 | 0.06 | 0.06
IM1955 - EXAMES - HORISTA ( ENCARGOS COMPLEMENTARES) | hora | 1 | 0.55 | 0.55
Total |  |  |  | 2.43
Auxiliares | Unid | Qtde | Custo Unitário | Custo Total
CB0030 - EPI PARA SERRALHEIRO - HORISTA (ENCARGOS COMPLEMENTARES) | hora | 1 | 1.01 | 1.01
CB0065 - FERRAMENTAS PARA SERRALHEIRO - HORISTA ( ENCARGOS COMPLEMENTARES) | hora | 1 | 0.41 | 0.41
CB0092 - CURSO DE CAPACITAÇÃO PARA SERRALHEIRO ( ENCARGOS COMPLEMENTARES) - HORISTA | hora | 1 | 0.14 | 0.14
Total |  |  |  | 1.56
Preço de Custo |  |  |  | 21 | 21
Bonificação |  |  | 24.03% | 5.04
Preço de Venda |  |  |  | 26.05 | 26.05
Item: 7. 3. | CA2595
Serviço: TELA DE ARAME GALVANIZADA QUADRANGULAR / LOSANGULAR, FIO 3,4 MM (10 BWG), MALHA 5 X 5 CM, H = 2 M
Unid: m²
Materiais | Unid | Qtde | Custo Unitário | Custo Total
IM0258 - TELA DE ARAME GALVANIZADA QUADRANGULAR / LOSANGULAR, FIO 3,4 MM (10 BWG), MALHA 5 X 5 CM, H = 2 M | m2 | 1 | 48.13 | 48.13
IM0301 - ARAME GALVANIZADO ( BITOLA: 10 BWG / DIÂMETRO DO FIO: 3,40 MM / MASSA LINEAR: 0,0713 KG /M) | Kg | 0.1 | 25.55 | 2.55
IM0302 - ARAME GALVANIZADO ( BITOLA: 14 BWG / DIÂMETRO DO FIO: 2,10 MM / MASSA LINEAR: 0,0272 KG /M) | Kg | 0.07 | 22 | 1.54
Total |  |  |  | 52.22
Auxiliares | Unid | Qtde | Custo Unitário | Custo Total
CA2067 - SERVENTE COM ENCARGOS COMPLEMENTARES | hora | 0.60429 | 14 | 8.46
CA2080 - MONTADOR COM ENCARGOS COMPLEMENTARES | hora | 0.6 | 17.2 | 10.32
Total |  |  |  | 18.78
Preço de Custo |  |  |  | 71 | 71
Bonificação |  |  | 24.03% | 17.06
Preço de Venda |  |  |  | 88.06 | 88.06
Item: 7. 5. | CA2067
Serviço: SERVENTE COM ENCARGOS COMPLEMENTARES
Unid: H
Mão de Obra | Unid | Qtde | Custo Unitário | Custo Total
IH0027 - SERVENTE | H | 1 | 10.01 | 10.01
Total |  |  |  | 10.01
Materiais | Unid | Qtde | Custo Unitário | Custo Total
IM1952 - CESTA BÁSICA/ ALIMENTAÇÃO - HORISTA ( ENCARGOS COMPLEMENTARES) | hora | 1 | 1.03 | 1.03
IM1953 - TRANSPORTE - HORISTA ( ENCARGOS COMPLEMENTARES) | hora | 1 | 0.79 | 0.79
IM1954 - SEGURO - HORISTA ( ENCARGOS COMPLEMENTARES) | hora | 1 | 0.06 | 0.06
IM1955 - EXAMES - HORISTA ( ENCARGOS COMPLEMENTARES) | hora | 1 | 0.55 | 0.55
Total |  |  |  | 2.43
Auxiliares | Unid | Qtde | Custo Unitário | Custo Total
CB0030 - EPI PARA SERVENTE - HORISTA (ENCARGOS COMPLEMENTARES) | hora | 1 | 1.01 | 1.01
CB0065 - FERRAMENTAS PARA SERVENTE - HORISTA ( ENCARGOS COMPLEMENTARES) | hora | 1 | 0.41 | 0.41
CB0092 - CURSO DE CAPACITAÇÃO PARA SERVENTE ( ENCARGOS COMPLEMENTARES) - HORISTA | hora | 1 | 0.14 | 0.14
Total |  |  |  | 1.56
Preço de Custo |  |  |  | 14 | 14
Bonificação |  |  | 24.03% | 3.36
Preço de Venda |  |  |  | 17.36 | 17.36
Item: 7. 6. | CA2191
Serviço: PINTURA COM TINTA ALQUÍDICA DE ACABAMENTO (ESMALTE SINTÉTICO ACETINADO) PULVERIZADA SOBRE SUPERFÍCIES METÁLICAS (EXCETO PERFIL) EXECUTADO EM OBRA (02 DEMÃOS). AF_01/2020_P
Unid: m²
Materiais | Unid | Qtde | Custo Unitário | Custo Total
IM0400 - SOLVENTE DILUENTE À BASE DE AGUARRÁS | l | 0.03 | 10.8 | 0.32
IM0401 - LIXA PARA SUPERFÍCIE METÁLICA EM FOLHA ( GRANA: 100/DIMENSÃO: 225x275MM) | un | 0.3 | 2.99 | 0.89
IM0410 - TINTA ESMALTE SINTÉTICO (TIPO: PREMIUM/ ACABAMENTO: ACETINADO ) | l | 0.16 | 28.81 | 4.6
IM1621 - FUNDO PARA SUPERÍFICIE GALVANIZADA ( ACABAMENTO: FOSCO) | l | 0.12 | 27.24 | 3.26
Total |  |  |  | 9.07
Auxiliares | Unid | Qtde | Custo Unitário | Custo Total
CA2065 - AJUDANTE DE PINTOR COM ENCARGOS COMPLEMENTARES | hora | 0.08 | 16.29 | 1.3
CA2082 - PINTOR COM ENCARGOS COMPLEMENTARES | hora | 1.0485 | 20.63 | 21.63
Total |  |  |  | 22.93
Preço de Custo |  |  |  | 32 | 32
Bonificação |  |  | 24.03% | 7.68
Preço de Venda |  |  |  | 39.69 | 39.69
Item: 7. 7. | CA2202
Serviço: LIXAMENTO MANUAL EM SUPERFÍCIES METÁLICAS EM OBRA. AF_01/2020
Unid: m²
Materiais | Unid | Qtde | Custo Unitário | Custo Total
IM0401 - LIXA PARA SUPERFÍCIE METÁLICA EM FOLHA ( GRANA: 100/DIMENSÃO: 225x275MM) | un | 0.3 | 2.99 | 0.89
Total |  |  |  | 0.89
Auxiliares | Unid | Qtde | Custo Unitário | Custo Total
CA2082 - PINTOR COM ENCARGOS COMPLEMENTARES | hora | 0.2477 | 20.63 | 5.11
Total |  |  |  | 5.11
Preço de Custo |  |  |  | 6 | 6
Bonificação |  |  | 24.03% | 1.44
Preço de Venda |  |  |  | 7.44 | 7.44
Item: 7. 8. | CA2153
Serviço: PINTURA ACRÍLICA EM PAREDE, DUAS (2) DEMÃOS, INCLUSIVE UMA (1) DEMÃO DE MASSA CORRIDA (PVA), EXCLUSIVE SELADOR ACRÍLICO
Unid: m²
Auxiliares | Unid | Qtde | Custo Unitário | Custo Total
CA2149 - PINTURA ACRÍLICA EM PAREDE, DUAS (2) DEMÃOS, EXCLUSIVE SELADOR ACRÍLICO E MASSA ACRÍLICA/ CORRIDA (PVA) | m2 | 1 | 11.23 | 11.23
CA2173 - EMASSAMENTO EM PAREDE COM MASSA CORRIDA (PVA), UMA (1) DEMÃO, INCLUSIVE LIXAMENTO PARA PINTURA | m2 | 1 | 8.77 | 8.77
Total |  |  |  | 20
Preço de Custo |  |  |  | 20 | 20
Bonificação |  |  | 24.03% | 4.8
Preço de Venda |  |  |  | 24.81 | 24.81
Item: 7. 9. | CA2208
Serviço: PREPARAÇÃO PARA EMASSAMENTO OU PINTURA (LÁTEX/ACRÍLICA) EM PAREDE, INCLUSIVE UMA (1) DEMÃO DE SELADOR ACRÍLICO
Unid: m²
Materiais | Unid | Qtde | Custo Unitário | Custo Total
IM0407 - SELADOR ACRÍLICO | l | 0.15 | 6.33 | 0.94
IM0411 - LIXA PARA SUPERFÍCIE MADEIRA/MASSA EM FOLHA (GRANA: 100/ DIMENSÃO: 225x275MM) | U | 0.04 | 0.9 | 0.03
Total |  |  |  | 0.97
Auxiliares | Unid | Qtde | Custo Unitário | Custo Total
CA2065 - AJUDANTE DE PINTOR COM ENCARGOS COMPLEMENTARES | hora | 0.05 | 16.29 | 0.81
CA2082 - PINTOR COM ENCARGOS COMPLEMENTARES | hora | 0.10761 | 20.63 | 2.22
Total |  |  |  | 3.03
Preço de Custo |  |  |  | 4 | 4
Bonificação |  |  | 24.03% | 0.96
Preço de Venda |  |  |  | 4.96 | 4.96
Item: 8. 2. | CA2117
Serviço: EXECUÇÃO DE PASSEIO (CALÇADA) OU PISO DE CONCRETO COM CONCRETO MOLDADO IN LOCO, USINADO, ACABAMENTO CONVENCIONAL, ESPESSURA 8 CM, ARMADO. AF_07/2016 - AREA COM PORCELANATO
Unid: m²
Materiais | Unid | Qtde | Custo Unitário | Custo Total
IM0209 - PLACA VIBRATÓRIA REVERSÍVEL COM MOTOR 4 TEMPOS A GASOLINA, FORÇA CENTRÍFUGA DE 25 KN (2500 KGF), POTÊNCIA 5,5 CV - CHP DIURNO | U | 0.11 | 5.49 | 0.6
IM0241 - AREIA LAVADA POSTO OBRA (TIPO: MÉDIA) | m3 | 0.06 | 80.55 | 4.83
IM1734 - BLOCO PRÉ-MOLDADO DE CONCRETO INTERTRAVADO FCK = 35 MPA, E = 8 CM | m2 | 1 | 55.2 | 55.2
Total |  |  |  | 60.63
Auxiliares | Unid | Qtde | Custo Unitário | Custo Total
CA2067 - SERVENTE COM ENCARGOS COMPLEMENTARES | hora | 0.40286 | 14 | 5.64
CA2070 - CALCETEIRO COM ENCARGOS COMPLEMENTARES | hora | 0.92458 | 14.85 | 13.73
Total |  |  |  | 19.37
Preço de Custo |  |  |  | 80 | 80
Bonificação |  |  | 24.03% | 19.22
Preço de Venda |  |  |  | 99.22 | 99.22
Item: 8.4
Serviço: CONTRAPISO DESEMPENADO COM ARGAMASSA, TRAÇO 1:3 (CIMENTO
Unid: m²
Materiais | Unid | Qtde | Custo Unitário | Custo Total
ARGAMASSA, TRAÇO 1:6 (CIMENTO E AREIA), PREPARO MECÂNICO | m3 | 0.022 | 311.04 | 6.8429
SERVENTE COM ENCARGOS COMPLEMENTARES | hora | 0.50357 | 14 | 7.05
PEDREIRO COM ENCARGOS COMPLEMENTARES | hora | 0.61677 | 19.63 | 12.1071
Total
Preço de Custo |  |  |  | 26 | 26 | 0
Bonificação |  |  | 24.03% | 6.2478
Preço de Venda |  |  |  | 32.2478 | 32.25
Item: 8. 5.
Serviço: PORCELANATO EXTERNO CIMENTO NATURAL BORDA RETA BROADWAY CEMENT 90X90CM PORTOBELLO APLICADA EM AMBIENTES DE ÁREA MAIOR QUE 10 M² (FORNECIMENTO E INSTALAÇAO). AF_06/2014
Unid: m²
Materiais | Unid | Qtde | Custo Unitário | Custo Total
SERVENTE COM ENCARGOS COMPLEMENTARES | hora | 1.5 | 14 | 21
LADRILHISTA COM ENCARGOS COMPLEMENTARES | hora | 1.5 | 21.45 | 32.175
APLICAÇÃO DE REJUNTE CIMENTÍCIO COLORIDO | m2 | 1 | 4.14 | 4.14
ARGAMASSA COLANTE ( TIPO: AC-III) | Kg | 4.5 | 1.66 | 7.47
PORCELANATO EXTERNO CIMENTO NATURAL BORDA RETA BROADWAY CEMENT 90X90CM PORTOBELLO | m2 | 1 | 105.215 | 105.215
Total |  |  |  | 170
Preço de Custo |  |  |  | 170 | 170
Bonificação |  |  | 24.03% | 40.851
Preço de Venda |  |  |  | 210.851 | 210.85
Item: 9. 1.
Serviço: ESCARIFICACAO MECANICA,CORTE DE CONCRETO ATE 3,0CM
Unid: m²
Materiais | Unid | Qtde | Custo Unitário | Custo Total
SERVENTE COM ENCARGOS COMPLEMENTARES | hora | 6.7857 | 14 | 95
Total |  |  |  | 95
Preço de Custo |  |  |  | 95 | 95
Bonificação |  |  | 24.03% | 22.8285
Preço de Venda |  |  |  | 117.8285 | 117.83
Item: 9.2 | CA1969
Serviço: LIMPEZA DE SUPERFÍCIE COM JATO DE ALTA PRESSÃO. AF_04/2019
Unid: m²
Equipamentos | Unid | Qtde | Custo Unitário | Custo Total
IE0252 -LAVADORA DE ALTA PRESSAO (LAVA-JATO) PARA AGUA FRIA, PRESSAO DE OPERACAO ENTRE 1400 E 1900 LIB/POL2, VAZAO MAXIMA ENTRE 400 E 700 L/H - CHP DIURNO. AF_04/2019 | H | 0.015 | 8 | 0.12
Total |  |  |  | 0.12
Auxiliares | Unid | Qtde | Custo Unitário | Custo Total
CA2067 - SERVENTE COM ENCARGOS COMPLEMENTARES | hora | 0.07 | 14 | 0.98
Total |  |  |  | 0.98
Preço de Custo |  |  |  | 1.1 | 1.1
Bonificação |  |  | 24.03% | 0.26
Preço de Venda |  |  |  | 1.36 | 1.36
Item: 9. 3.
Serviço: ARMAÇÃO DE ESTRUTURAS DE CONCRETO ARMADO, EXCETO VIGAS, PILARES, LAJES E FUNDAÇÕES, UTILIZANDO AÇO CA-50 DE 6,3 MM - MONTAGEM. AF_12/2015
Unid: KG
Materiais | Unid | Qtde | Custo Unitário | Custo Total
AJUDANTE DE ARMADOR COM ENCARGOS COMPLEMENTARES | hora | 0.12 | 14.82 | 1.7784
ARMADOR COM ENCARGOS COMPLEMENTARES | hora | 0.12 | 19.51 | 2.3412
ARAME RECOZIDO (BITOLA: 18 BWG / DIÂMETRO DO FIO: 1,25 MM / | Kg | 0.02 | 22 | 0.44
BARRA AÇO CA-50 (BITOLA: 6,30 MM / MASSA LINEAR: 0 ,245 | Kg | 1 | 13.4404 | 13.4404
Total |  |  |  | 18
Preço de Custo |  |  |  | 18 | 18 | 0
Bonificação |  |  | 24.03% | 4.3254
Preço de Venda |  |  |  | 22.3254 | 22.33
Item: 9. 4.
Serviço: ARMAÇÃO DE ESTRUTURAS DE CONCRETO ARMADO, EXCETO VIGAS, PILARES, LAJES E FUNDAÇÕES, UTILIZANDO AÇO CA-50 DE 10,0 MM - MONTAGEM. AF_12/2015
Unid: KG
Materiais | Unid | Qtde | Custo Unitário | Custo Total
AJUDANTE DE ARMADOR COM ENCARGOS COMPLEMENTARES | hora | 0.12 | 14.82 | 1.7784
ARMADOR COM ENCARGOS COMPLEMENTARES | hora | 0.12 | 19.51 | 2.3412
ARAME RECOZIDO (BITOLA: 18 BWG / DIÂMETRO DO FIO: 1,25 MM / | Kg | 0.02 | 22 | 0.44
BARRA AÇO CA-50 (BITOLA: 10,0 MM / MASSA LINEAR: 0 ,245 | Kg | 1 | 10.4404 | 10.4404
Total |  |  |  | 15
Preço de Custo |  |  |  | 15 | 15
Bonificação |  |  | 24.03% | 3.6045
Preço de Venda |  |  |  | 18.6045 | 18.6
Item: 9. 5.
Serviço: FORMA E DESFORMA PARA CORTINA DE CONCRETO OU PAREDE ESTRUTURAL (VIGA-PAREDE), ALTURA MÁXIMA DE 360CM, COM CHAPA DE COMPENSADO PLASTIFICADO, ESP. 18MM, REAPROVEITAMENTO (3X), INCLUSIVE TRAVAMENTO COM TIRANTES EM ARAME E ESCORA PARA PRUMO EM MADEIRA
Unid: m²
Materiais | Unid | Qtde | Custo Unitário | Custo Total
FORMA PARA CORTINA DE CONCRETO OU PAREDE ESTRUTURAL (VIGA- | m2 | 0.33333 | 143.4 | 47.8
FORMA PARA CORTINA DE CONCRETO OU PAREDE ESTRUTURAL (VIGA- | m2 | 1 | 36.27 | 36.27
FORMA PARA CORTINA DE CONCRETO OU PAREDE ESTRUTURAL (VIGA- | m2 | 1 | 5.93 | 5.93
Total |  |  |  | 90
Preço de Custo |  |  |  | 90 | 90 | 0
Bonificação |  |  | 24.03% | 21.627
Preço de Venda |  |  |  | 111.627 | 111.63
Item: 9. 6. | CA1380
Serviço: FORNECIMENTO DE CONCRETO ESTRUTURAL, USINADO, COM FCK 30 MPA, INCLUSIVE LANÇAMENTO, ADENSAMENTO E ACABAMENTO
Unid: m³
Materiais | Unid | Qtde | Custo Unitário | Custo Total
IM0960 - TAXA DE BOMBEAMENTO DE CONCRETO | m3 | 1 | 39.2 | 39.2
IM2072 - CONCRETO DOSADO EM CENTRAL BOMBEÁVEL ( RESISTÊNCIA: 30,0 MPA/ BRITA: 0 E 1/SLUMP: 100+- 20) | m3 | 1 | 390.41 | 390.41
Total |  |  |  | 429.61
Auxiliares | Unid | Qtde | Custo Unitário | Custo Total
CA2865 - APLICAÇÃO DE CONCRETO EM ESTRUTURA, INCLUSIVE ESPALHAMENTO, ADENSAMENTO E ACABAMENTO | m3 | 1 | 30.39 | 30.39
Total |  |  |  | 30.39
Preço de Custo |  |  |  | 460 | 460
Bonificação |  |  | 24.03% | 110.53
Preço de Venda |  |  |  | 570.54 | 570.54
Item: 9. 7. | CA1396
Serviço: ANCORAGEM DE BARRAS DE AÇO , COM RESINA BASE DE POLIÉSTER
Unid: DM3
Materiais | Unid | Qtde | Custo Unitário | Custo Total
IM0419 - Resina de poliéster | Kg | 1.8 | 22.9333 | 41.28
Total |  |  |  | 41.28
Auxiliares | Unid | Qtde | Custo Unitário | Custo Total
CA2067 - SERVENTE COM ENCARGOS COMPLEMENTARES | hora | 0.2 | 14 | 2.8
CA2081 - PEDREIRO COM ENCARGOS COMPLEMENTARES | hora | 0.2 | 19.63 | 3.92
Total |  |  |  | 6.72
Preço de Custo |  |  |  | 48 | 48
Bonificação |  |  | 24.03% | 11.53
Preço de Venda |  |  |  | 59.53 | 59.53
Item: 9. 8. | CA2797
Serviço: TRANSPORTE DE MATERIAL DEMOLIDO EM CARRINHO DE MAO DMT <= 50,0 M
Unid: m3
Auxiliares | Unid | Qtde | Custo Unitário | Custo Total
CA2067 - SERVENTE COM ENCARGOS COMPLEMENTARES | hora | 1.5 | 14 | 21
Total |  |  |  | 21
Preço de Custo |  |  |  | 21 | 21
Bonificação |  |  | 24.03% | 5.04
Preço de Venda |  |  |  | 26.05 | 26.05
Item: 9. 9. | CA2789
Serviço: TRANSPORTE DE MATERIAL DEMOLIDO EM CAÇAMBA
Unid: m³
Materiais | Unid | Qtde | Custo Unitário | Custo Total
IM0173 - Caçamba, capacidade 5 m³ | U | 0.2 | 150 | 30
Total |  |  |  | 30
Preço de Custo |  |  |  | 30 | 30
Bonificação |  |  | 24.03% | 7.2
Preço de Venda |  |  |  | 37.21 | 37.21
Item: 10. 1. | CA2136
Serviço: GRAMA ESMERALDA - WILD ZOYSIA
Unid: m²
Materiais | Unid | Qtde | Custo Unitário | Custo Total
IM0263 - Terra comum vegetal preta | m3 | 0.05 | 85 | 4.25
IM1706 - GRAMA ESMERALDA EM PLACAS | m2 | 1 | 6.35 | 6.35
Total |  |  |  | 10.6
Auxiliares | Unid | Qtde | Custo Unitário | Custo Total
CA2067 - SERVENTE COM ENCARGOS COMPLEMENTARES | hora | 0.1 | 14 | 1.4
Total |  |  |  | 1.4
Preço de Custo |  |  |  | 12 | 12
Bonificação |  |  | 24.03% | 2.88
Preço de Venda |  |  |  | 14.88 | 14.88
Item: 10. 2. | CA2784
Serviço: REATERRO MANUAL DE VALAS COM COMPACTAÇÃO MECANIZADA. AF_04/2016
Unid: m³
Auxiliares | Unid | Qtde | Custo Unitário | Custo Total
CA2067 - SERVENTE COM ENCARGOS COMPLEMENTARES | hora | 1.5714 | 14 | 22
Total |  |  |  | 22
Preço de Custo |  |  |  | 22 | 22
Bonificação |  |  | 24.03% | 5.28
Preço de Venda |  |  |  | 27.29 | 27.29
Item: 11.1 | CA2784
Serviço: ADMINISTRACAO LOCAL
Unid: m³
Auxiliares | Unid | Qtde | Custo Unitário | Custo Total
ENGENHEIRO | h | 220 | 27.2727 | 6000
ENCARREGADO | mês | 3 | 5500 | 16500
VEÍCULO | h | 220 | 10.4545 | 2300
Total |  |  |  | 24800
Preço de Custo |  |  |  | 24800 | 24800
Bonificação |  |  | 24.03% | 5959.44
Preço de Venda |  |  |  | 30759.44 | 30759.44
Item: 12. 1. | CA3235
Serviço: VIGIA NOTURNO COM ENCARGOS COMPLEMENTARES
Unid: H
Auxiliares | Unid | Qtde | Custo Unitário | Custo Total
CB0217 - VIGIA NOTURNO COM ENCARGOS COMPLEMENTARES | hora | 1 | 20 | 20
Total |  |  |  | 20
Preço de Custo |  |  |  | 20 | 20
Bonificação |  |  | 24.03% | 4.8
Preço de Venda |  |  |  | 24.81 | 24.81
Item: 12. 2. | CA3235
Serviço: VIGIA DIURNO COM ENCARGOS COMPLEMENTARES
Unid: H
Auxiliares | Unid | Qtde | Custo Unitário | Custo Total
CB0217 - VIGIA DIURNO COM ENCARGOS COMPLEMENTARES | mês | 1 | 2895 | 2895
Total |  |  |  | 2895
Preço de Custo |  |  |  | 2895 | 2895
Bonificação |  |  | 24.03% | 695.66
Preço de Venda |  |  |  | 3590.67 | 3590.67
Composição: CA0021
Serviço: LÂMPADA LED, BASE E27, POTÊNCIA 9W, BULBO A60, TEMPERATURA DA COR 6500K, TENSÃO 110-127V, FORNECIMENTO E INSTALAÇÃO, EXCLUSIVE LUMINÁRIA
Unid: un
Materiais | Unid | Qtde | Custo Unitário | Custo Total
CA2062 - AJUDANTE DE ELETRICISTA COM ENCARGOS COMPLEMENTARES | hora | 0.13333 | 15.09 | 2.01
IM2108 - LÂMPADA (TIPO: LED/ FORMATO: BULBO-A60/ POTÊNCIA: 9W/LÚMENS: 810LM /COR DA LUZ: BRANCA/TEMPERATURA DA COR: 6500K/SOQUETE- BASE: E27/TENSÃO: 110/ 220V) | un | 1 | 9.9 | 9.9
Total |  |  |  | 11.91
Preço de Custo |  |  |  | 11.91
Composição: CA0309
Serviço: ALVENARIA DE VEDAÇÃO COM TIJOLO MACIÇO REQUEIMADO, ESP. 10CM, PARA REVESTIMENTO, INCLUSIVE ARGAMASSA PARA ASSENTAMENTO
Unid: m2
Materiais | Unid | Qtde | Custo Unitário | Custo Total
CA0378 - ARGAMASSA, TRAÇO 1:7 (CIMENTO E AREIA), PREPARO MECÂNICO | m3 | 0.017261 | 291.09 | 5.02
CA2067 - SERVENTE COM ENCARGOS COMPLEMENTARES | hora | 0.52381 | 14.1 | 7.38
CA2081 - PEDREIRO COM ENCARGOS COMPLEMENTARES | hora | 1.0476 | 19.63 | 20.56
IM0292 - TIJOLO COMUM MACIÇO 5, 7X9X19CM (COMPRIMENTO : 190,00MM / LARGURA: 90, 00MM / ALTURA: 57,00MM) | U | 76.1194 | 0.56 | 42.62
Total |  |  |  | 75.58
Preço de Custo |  |  |  | 75.58
Composição: CA0377
Serviço: ARGAMASSA, TRAÇO 1:6 (CIMENTO E AREIA), PREPARO MECÂNICO
Unid: m3
Materiais | Unid | Qtde | Custo Unitário | Custo Total
CA2861 - OPERADOR DE BETONEIRA ESTACIONÁRIA COM ENCARGOS COMPLEMENTARES | hora | 4.7 | 15.57 | 73.17
IM0170 - BETONEIRA 400L COM MOTOR ELETRICO TRIFÁSICO, POTÊNCIA DE 2 CV - 1,5 KW, SEM CARREGADOR MECANICO ( LOCAÇÃO) | hora | 1 | 1.42 | 1.42
IM0241 - AREIA LAVADA POSTO OBRA (TIPO: MÉDIA) | m3 | 1.216 | 80.55 | 97.94
IM0250 - CIMENTO PORTLAND CP II- E-32 (RESISTÊNCIA: 32,00 MPA) | Kg | 243 | 0.57 | 138.51
Total |  |  |  | 311.04
Preço de Custo |  |  |  | 311.04
Composição: CA0386
Serviço: CONCRETO NÃO ESTRUTURAL, PREPARADO EM OBRA COM BETONEIRA, CONTROLE "B", COM FCK 13,5 MPA, BRITA Nº (1 E 2), CONSISTÊNCIA PARA VIBRAÇÃO (FABRICAÇÃO)
Unid: m3
Materiais | Unid | Qtde | Custo Unitário | Custo Total
CA2067 - SERVENTE COM ENCARGOS COMPLEMENTARES | hora | 3.2593 | 14.1 | 45.95
CA2861 - OPERADOR DE BETONEIRA ESTACIONÁRIA COM ENCARGOS COMPLEMENTARES | hora | 1.6296 | 15.57 | 25.37
IM0170 - BETONEIRA 400L COM MOTOR ELETRICO TRIFÁSICO, POTÊNCIA DE 2 CV - 1,5 KW, SEM CARREGADOR MECANICO ( LOCAÇÃO) | hora | 0.306 | 1.42 | 0.43
IM0241 - AREIA LAVADA POSTO OBRA (TIPO: MÉDIA) | m3 | 0.93 | 80.55 | 74.91
IM0243 - PEDRA BRITADA POSTO OBRA (NÚMERO: 1/ GRANULOMETRIA: 9,5-19 MM) | m3 | 0.21 | 90.63 | 19.03
IM0244 - PEDRA BRITADA POSTO OBRA (NÚMERO: 2/ GRANULOMETRIA: 19-38 MM) | m3 | 0.63 | 90.98 | 57.31
IM0250 - CIMENTO PORTLAND CP II- E-32 (RESISTÊNCIA: 32,00 MPA) | Kg | 268 | 0.57 | 152.76
Total |  |  |  | 375.76
Preço de Custo |  |  |  | 375.76
Composição: CA0396
Serviço: TRANSPORTE, LANÇAMENTO E ADENSAMENTO E ACABAMENTO DE CONCRETO EM FUNDAÇÃO/ RADIER
Unid: m3
Materiais | Unid | Qtde | Custo Unitário | Custo Total
CA2067 - SERVENTE COM ENCARGOS COMPLEMENTARES | hora | 3 | 14.1 | 42.3
CA2081 - PEDREIRO COM ENCARGOS COMPLEMENTARES | hora | 1.65 | 19.63 | 32.38
IM0175 - VIBRADOR DE IMERSAO COM MANGOTE DE 45MM | U | 0.65 | 3 | 1.95
Total |  |  |  | 76.63
Preço de Custo |  |  |  | 76.63
Composição: CA1126
Serviço: LÂMPADA COMPACTADA ELETRÔNICA FLUORESCENTE, BASE E27, POTÊNCIA 20W, TENSÃO 110-127V, FORNECIMENTO E INSTALAÇÃO, EXCLUSIVE LUMINÁRIA
Unid: un
Materiais | Unid | Qtde | Custo Unitário | Custo Total
CA2062 - AJUDANTE DE ELETRICISTA COM ENCARGOS COMPLEMENTARES | hora | 0.13333 | 15.09 | 2.01
IM1303 - LÂMPADA (TIPO: FLUORESCENTE/FORMATO : MILHO[3U] OU ESPIRAL/ POTÊNCIA: 20W/LÚMENS: 1100LM-1250LM/COR DA LUZ: BRANCA-6500K/ SOQUETE-BASE: E27/ TENSÃO: 110V) | un | 1 | 10.64 | 10.64
Total |  |  |  | 12.65
Preço de Custo |  |  |  | 12.65
Composição: CA1133
Serviço: RECEPTÁCULO DE PORCELANA PARA LÂMPADA COM ROSCA E-27, FORNECIMENTO E INSTALAÇÃO
Unid: un
Materiais | Unid | Qtde | Custo Unitário | Custo Total
CA2062 - AJUDANTE DE ELETRICISTA COM ENCARGOS COMPLEMENTARES | hora | 0.081481 | 15.09 | 1.22
CA2073 - ELETRICISTA COM ENCARGOS COMPLEMENTARES | hora | 0.16296 | 19.82 | 3.22
IM0740 - SOQUETE PARA LÂMPADA ( BASE: E27/CORRENTE: 4A/ TENSÃO: 250V/MATERIAL: PORCELANA/COR: BRANCA ) | un | 1 | 2.98 | 2.98
IM1408 - FITA ISOLANTE ANTI- CHAMA | m | 0.2 | 0.34 | 0.06
Total |  |  |  | 7.48
Preço de Custo |  |  |  | 7.48
Composição: CA1151
Serviço: LUMINÁRIA ARANDELA TIPO TARTARUGA, PARA UMA (1) LÂMPADA BASE E-27, POTÊNCIA MÁXIMA 60W, FORNECIMENTO E INSTALAÇÃO, EXCLUSIVE BASE E LÂMPADA
Unid: un
Materiais | Unid | Qtde | Custo Unitário | Custo Total
CA2062 - AJUDANTE DE ELETRICISTA COM ENCARGOS COMPLEMENTARES | hora | 0.22917 | 15.09 | 3.45
CA2073 - ELETRICISTA COM ENCARGOS COMPLEMENTARES | hora | 0.45833 | 19.82 | 9.08
IM1290 - LUMINÁRIA DE TETO/ ARANDELA (MODELO: TARTARUGA/ACABAMENTO : FERRO COM PINTURA ELETROSTÁTICA/DIFUSOR: VIDRO TRANSPARENTE/ QUANTIDADE DE LÂMPADAS: 1/SOQUETE: E27/POTÊNCIA MÁXIMA 60W INCANDECENTE/ LÂMPADA E SOQUETE: NÃO INCLUSA) | U | 1 | 20.67 | 20.67
Total |  |  |  | 33.2
Preço de Custo |  |  |  | 33.2
Composição: CA2062
Serviço: AJUDANTE DE ELETRICISTA COM ENCARGOS COMPLEMENTARES
Unid: hora
Mão de Obra | Unid | Qtde | Custo Unitário | Custo Total
IH0003 - AJUDANTE DE ELETRICISTA | H | 1 | 10.85 | 10.85
Total |  |  |  | 10.85
Materiais | Unid | Qtde | Custo Unitário | Custo Total
CB0012 - EPI PARA AJUDANTE DE ELETRICISTA - HORISTA ( ENCARGOS COMPLEMENTARES) | hora | 1 | 0.91 | 0.91
CB0047 - FERRAMENTAS PARA AJUDANTE DE ELETRICISTA - HORISTA ( ENCARGOS COMPLEMENTARES) | hora | 1 | 0.62 | 0.62
CB0081 - CURSO DE CAPACITAÇÃO PARA AUXILIAR DE ELETRICISTA (ENCARGOS COMPLEMENTARES) - HORISTA | hora | 1 | 0.28 | 0.28
IM1952 - CESTA BÁSICA/ ALIMENTAÇÃO - HORISTA ( ENCARGOS COMPLEMENTARES) | hora | 1 | 1.03 | 1.03
IM1953 - TRANSPORTE - HORISTA ( ENCARGOS COMPLEMENTARES) | hora | 1 | 0.79 | 0.79
IM1954 - SEGURO - HORISTA ( ENCARGOS COMPLEMENTARES) | hora | 1 | 0.06 | 0.06
IM1955 - EXAMES - HORISTA ( ENCARGOS COMPLEMENTARES) | hora | 1 | 0.55 | 0.55
Total |  |  |  | 4.24
Preço de Custo |  |  |  | 15.09
Composição: CA2063
Serviço: AJUDANTE DE BOMBEIRO/ENCANADOR COM ENCARGOS COMPLEMENTARES
Unid: hora
Mão de Obra | Unid | Qtde | Custo Unitário | Custo Total
IH0004 - AJUDANTE DE BOMBEIRO/ ENCANADOR | H | 1 | 10.94 | 10.94
Total |  |  |  | 10.94
Materiais | Unid | Qtde | Custo Unitário | Custo Total
CB0011 - EPI PARA AJUDANTE DE BOMBEIRO/ENCANADOR - HORISTA (ENCARGOS COMPLEMENTARES) | hora | 1 | 0.8 | 0.8
CB0046 - FERRAMENTAS PARA AJUDANTE DE BOMBEIRO/ ENCANADOR - HORISTA ( ENCARGOS COMPLEMENTARES) | hora | 1 | 0.28 | 0.28
CB0083 - CURSO DE CAPACITAÇÃO PARA AUXILIAR DE ENCANADOR OU BOMBEIRO HIDRÁULICO ( ENCARGOS COMPLEMENTARES) - HORISTA | hora | 1 | 0.14 | 0.14
IM1952 - CESTA BÁSICA/ ALIMENTAÇÃO - HORISTA ( ENCARGOS COMPLEMENTARES) | hora | 1 | 1.03 | 1.03
IM1953 - TRANSPORTE - HORISTA ( ENCARGOS COMPLEMENTARES) | hora | 1 | 0.79 | 0.79
IM1954 - SEGURO - HORISTA ( ENCARGOS COMPLEMENTARES) | hora | 1 | 0.06 | 0.06
IM1955 - EXAMES - HORISTA ( ENCARGOS COMPLEMENTARES) | hora | 1 | 0.55 | 0.55
Total |  |  |  | 3.65
Preço de Custo |  |  |  | 14.59
Composição: CA2065
Serviço: AJUDANTE DE PINTOR COM ENCARGOS COMPLEMENTARES
Unid: hora
Mão de Obra | Unid | Qtde | Custo Unitário | Custo Total
IH0005 - AJUDANTE DE PINTOR | H | 1 | 11.15 | 11.15
Total |  |  |  | 11.15
Materiais | Unid | Qtde | Custo Unitário | Custo Total
CB0026 - EPI PARA PINTOR - HORISTA (ENCARGOS COMPLEMENTARES) | hora | 1 | 1.33 | 1.33
CB0061 - FERRAMENTAS PARA PINTOR - HORISTA ( ENCARGOS COMPLEMENTARES) | hora | 1 | 1.27 | 1.27
CB0106 - CURSO DE CAPACITAÇÃO PARA AJUDANTE DE PINTOR (ENCARGOS COMPLEMENTARES)- HORISTA | hora | 1 | 0.11 | 0.11
IM1952 - CESTA BÁSICA/ ALIMENTAÇÃO - HORISTA ( ENCARGOS COMPLEMENTARES) | hora | 1 | 1.03 | 1.03
IM1953 - TRANSPORTE - HORISTA ( ENCARGOS COMPLEMENTARES) | hora | 1 | 0.79 | 0.79
IM1954 - SEGURO - HORISTA ( ENCARGOS COMPLEMENTARES) | hora | 1 | 0.06 | 0.06
IM1955 - EXAMES - HORISTA ( ENCARGOS COMPLEMENTARES) | hora | 1 | 0.55 | 0.55
Total |  |  |  | 5.14
Preço de Custo |  |  |  | 16.29
Composição: CA2067
Serviço: SERVENTE COM ENCARGOS COMPLEMENTARES
Unid: hora
Mão de Obra | Unid | Qtde | Custo Unitário | Custo Total
IH0027 - SERVENTE | H | 1 | 10.11 | 10.11
Total |  |  |  | 10.11
Materiais | Unid | Qtde | Custo Unitário | Custo Total
CB0030 - EPI PARA SERVENTE - HORISTA (ENCARGOS COMPLEMENTARES) | hora | 1 | 1.01 | 1.01
CB0065 - FERRAMENTAS PARA SERVENTE - HORISTA ( ENCARGOS COMPLEMENTARES) | hora | 1 | 0.41 | 0.41
CB0092 - CURSO DE CAPACITAÇÃO PARA SERVENTE ( ENCARGOS COMPLEMENTARES) - HORISTA | hora | 1 | 0.14 | 0.14
IM1952 - CESTA BÁSICA/ ALIMENTAÇÃO - HORISTA ( ENCARGOS COMPLEMENTARES) | hora | 1 | 1.03 | 1.03
IM1953 - TRANSPORTE - HORISTA ( ENCARGOS COMPLEMENTARES) | hora | 1 | 0.79 | 0.79
IM1954 - SEGURO - HORISTA ( ENCARGOS COMPLEMENTARES) | hora | 1 | 0.06 | 0.06
IM1955 - EXAMES - HORISTA ( ENCARGOS COMPLEMENTARES) | hora | 1 | 0.55 | 0.55
Total |  |  |  | 3.99
Preço de Custo |  |  |  | 14.1
Composição: CA2069
Serviço: AZULEJISTA COM ENCARGOS COMPLEMENTARES
Unid: hora
Mão de Obra | Unid | Qtde | Custo Unitário | Custo Total
IH0011 - AZULEJISTA | H | 1 | 17.31 | 17.31
Total |  |  |  | 17.31
Materiais | Unid | Qtde | Custo Unitário | Custo Total
CB0022 - EPI PARA AZULEJISTA - HORISTA (ENCARGOS COMPLEMENTARES) | hora | 1 | 0.95 | 0.95
CB0057 - FERRAMENTAS PARA AZULEJISTA - HORISTA ( ENCARGOS COMPLEMENTARES) | hora | 1 | 0.58 | 0.58
CB0093 - CURSO DE CAPACITAÇÃO PARA AZULEJISTA OU LADRILHISTA (ENCARGOS COMPLEMENTARES) - HORISTA | hora | 1 | 0.18 | 0.18
IM1952 - CESTA BÁSICA/ ALIMENTAÇÃO - HORISTA ( ENCARGOS COMPLEMENTARES) | hora | 1 | 1.03 | 1.03
IM1953 - TRANSPORTE - HORISTA ( ENCARGOS COMPLEMENTARES) | hora | 1 | 0.79 | 0.79
IM1954 - SEGURO - HORISTA ( ENCARGOS COMPLEMENTARES) | hora | 1 | 0.06 | 0.06
IM1955 - EXAMES - HORISTA ( ENCARGOS COMPLEMENTARES) | hora | 1 | 0.55 | 0.55
Total |  |  |  | 4.14
Preço de Custo |  |  |  | 21.45
Composição: CA2070
Serviço: CALCETEIRO COM ENCARGOS COMPLEMENTARES
Unid: hora
Mão de Obra | Unid | Qtde | Custo Unitário | Custo Total
IH0012 - CALCETEIRO | H | 1 | 10.81 | 10.81
Total |  |  |  | 10.81
Materiais | Unid | Qtde | Custo Unitário | Custo Total
CB0021 - EPI PARA CALCETEIRO - HORISTA (ENCARGOS COMPLEMENTARES) | hora | 1 | 0.95 | 0.95
CB0056 - FERRAMENTAS PARA CALCETEIRO - HORISTA ( ENCARGOS COMPLEMENTARES) | hora | 1 | 0.58 | 0.58
CB0094 - CURSO DE CAPACITAÇÃO PARA CALCETEIRO ( ENCARGOS COMPLEMENTARES) - HORISTA | hora | 1 | 0.08 | 0.08
IM1952 - CESTA BÁSICA/ ALIMENTAÇÃO - HORISTA ( ENCARGOS COMPLEMENTARES) | hora | 1 | 1.03 | 1.03
IM1953 - TRANSPORTE - HORISTA ( ENCARGOS COMPLEMENTARES) | hora | 1 | 0.79 | 0.79
IM1954 - SEGURO - HORISTA ( ENCARGOS COMPLEMENTARES) | hora | 1 | 0.06 | 0.06
IM1955 - EXAMES - HORISTA ( ENCARGOS COMPLEMENTARES) | hora | 1 | 0.55 | 0.55
Total |  |  |  | 4.04
Preço de Custo |  |  |  | 14.85
Composição: CA2073
Serviço: ELETRICISTA COM ENCARGOS COMPLEMENTARES
Unid: hora
Mão de Obra | Unid | Qtde | Custo Unitário | Custo Total
IH0015 - ELETRICISTA | H | 1 | 15.45 | 15.45
Total |  |  |  | 15.45
Materiais | Unid | Qtde | Custo Unitário | Custo Total
CB0016 - EPI PARA ELETRICISTA - HORISTA (ENCARGOS COMPLEMENTARES) | hora | 1 | 0.91 | 0.91
CB0051 - FERRAMENTAS PARA ELETRICISTA - HORISTA ( ENCARGOS COMPLEMENTARES) | hora | 1 | 0.62 | 0.62
CB0080 - CURSO DE CAPACITAÇÃO PARA ELETRICISTA ( ENCARGOS COMPLEMENTARES) - HORISTA | hora | 1 | 0.41 | 0.41
IM1952 - CESTA BÁSICA/ ALIMENTAÇÃO - HORISTA ( ENCARGOS COMPLEMENTARES) | hora | 1 | 1.03 | 1.03
IM1953 - TRANSPORTE - HORISTA ( ENCARGOS COMPLEMENTARES) | hora | 1 | 0.79 | 0.79
IM1954 - SEGURO - HORISTA ( ENCARGOS COMPLEMENTARES) | hora | 1 | 0.06 | 0.06
IM1955 - EXAMES - HORISTA ( ENCARGOS COMPLEMENTARES) | hora | 1 | 0.55 | 0.55
Total |  |  |  | 4.37
Preço de Custo |  |  |  | 19.82
Composição: CA2074
Serviço: BOMBEIRO/ENCANADOR COM ENCARGOS COMPLEMENTARES
Unid: hora
Mão de Obra | Unid | Qtde | Custo Unitário | Custo Total
IH0016 - BOMBEIRO/ ENCANADOR | H | 1 | 15.45 | 15.45
Total |  |  |  | 15.45
Materiais | Unid | Qtde | Custo Unitário | Custo Total
CB0017 - EPI PARA BOMBEIRO/ ENCANADOR - HORISTA ( ENCARGOS COMPLEMENTARES) | hora | 1 | 0.8 | 0.8
CB0052 - FERRAMENTAS PARA BOMBEIRO/ENCANADOR - HORISTA (ENCARGOS COMPLEMENTARES) | hora | 1 | 0.28 | 0.28
CB0082 - CURSO DE CAPACITAÇÃO PARA ENCANADOR OU BOMBEIRO HIDRÁULICO ( ENCARGOS COMPLEMENTARES) - HORISTA | hora | 1 | 0.19 | 0.19
IM1952 - CESTA BÁSICA/ ALIMENTAÇÃO - HORISTA ( ENCARGOS COMPLEMENTARES) | hora | 1 | 1.03 | 1.03
IM1953 - TRANSPORTE - HORISTA ( ENCARGOS COMPLEMENTARES) | hora | 1 | 0.79 | 0.79
IM1954 - SEGURO - HORISTA ( ENCARGOS COMPLEMENTARES) | hora | 1 | 0.06 | 0.06
IM1955 - EXAMES - HORISTA ( ENCARGOS COMPLEMENTARES) | hora | 1 | 0.55 | 0.55
Total |  |  |  | 3.7
Preço de Custo |  |  |  | 19.15
Composição: CA2080
Serviço: MONTADOR COM ENCARGOS COMPLEMENTARES
Unid: hora
Mão de Obra | Unid | Qtde | Custo Unitário | Custo Total
IH0022 - MONTADOR | H | 1 | 14.02 | 14.02
Total |  |  |  | 14.02
Materiais | Unid | Qtde | Custo Unitário | Custo Total
CB0039 - EPI PARA MONTADOR - HORISTA (ENCARGOS COMPLEMENTARES) | hora | 1 | 0.63 | 0.63
CB0074 - FERRAMENTAS PARA MONTADOR - HORISTA ( ENCARGOS COMPLEMENTARES) | hora | 1 | 0.01 | 0.01
CB0089 - CURSO DE CAPACITAÇÃO PARA MONTADOR DE ESTRUTURA METÁLICA ( ENCARGOS COMPLEMENTARES) - HORISTA | hora | 1 | 0.11 | 0.11
IM1952 - CESTA BÁSICA/ ALIMENTAÇÃO - HORISTA ( ENCARGOS COMPLEMENTARES) | hora | 1 | 1.03 | 1.03
IM1953 - TRANSPORTE - HORISTA ( ENCARGOS COMPLEMENTARES) | hora | 1 | 0.79 | 0.79
IM1954 - SEGURO - HORISTA ( ENCARGOS COMPLEMENTARES) | hora | 1 | 0.06 | 0.06
IM1955 - EXAMES - HORISTA ( ENCARGOS COMPLEMENTARES) | hora | 1 | 0.55 | 0.55
Total |  |  |  | 3.18
Preço de Custo |  |  |  | 17.2
Composição: CA2081
Serviço: PEDREIRO COM ENCARGOS COMPLEMENTARES
Unid: hora
Mão de Obra | Unid | Qtde | Custo Unitário | Custo Total
IH0023 - PEDREIRO | H | 1 | 15.45 | 15.45
Total |  |  |  | 15.45
Materiais | Unid | Qtde | Custo Unitário | Custo Total
CB0018 - EPI PARA PEDREIRO - HORISTA (ENCARGOS COMPLEMENTARES) | hora | 1 | 0.95 | 0.95
CB0053 - FERRAMENTAS PARA PEDREIRO - HORISTA ( ENCARGOS COMPLEMENTARES) | hora | 1 | 0.58 | 0.58
CB0091 - CURSO DE CAPACITAÇÃO PARA PEDREIRO ( ENCARGOS COMPLEMENTARES) - HORISTA | hora | 1 | 0.22 | 0.22
IM1952 - CESTA BÁSICA/ ALIMENTAÇÃO - HORISTA ( ENCARGOS COMPLEMENTARES) | hora | 1 | 1.03 | 1.03
IM1953 - TRANSPORTE - HORISTA ( ENCARGOS COMPLEMENTARES) | hora | 1 | 0.79 | 0.79
IM1954 - SEGURO - HORISTA ( ENCARGOS COMPLEMENTARES) | hora | 1 | 0.06 | 0.06
IM1955 - EXAMES - HORISTA ( ENCARGOS COMPLEMENTARES) | hora | 1 | 0.55 | 0.55
Total |  |  |  | 4.18
Preço de Custo |  |  |  | 19.63
Composição: CA2082
Serviço: PINTOR COM ENCARGOS COMPLEMENTARES
Unid: hora
Mão de Obra | Unid | Qtde | Custo Unitário | Custo Total
IH0024 - PINTOR | H | 1 | 15.45 | 15.45
Total |  |  |  | 15.45
Materiais | Unid | Qtde | Custo Unitário | Custo Total
CB0026 - EPI PARA PINTOR - HORISTA (ENCARGOS COMPLEMENTARES) | hora | 1 | 1.33 | 1.33
CB0061 - FERRAMENTAS PARA PINTOR - HORISTA ( ENCARGOS COMPLEMENTARES) | hora | 1 | 1.27 | 1.27
CB0098 - CURSO DE CAPACITAÇÃO PARA PINTOR (ENCARGOS COMPLEMENTARES) - HORISTA | hora | 1 | 0.15 | 0.15
IM1952 - CESTA BÁSICA/ ALIMENTAÇÃO - HORISTA ( ENCARGOS COMPLEMENTARES) | hora | 1 | 1.03 | 1.03
IM1953 - TRANSPORTE - HORISTA ( ENCARGOS COMPLEMENTARES) | hora | 1 | 0.79 | 0.79
IM1954 - SEGURO - HORISTA ( ENCARGOS COMPLEMENTARES) | hora | 1 | 0.06 | 0.06
IM1955 - EXAMES - HORISTA ( ENCARGOS COMPLEMENTARES) | hora | 1 | 0.55 | 0.55
Total |  |  |  | 5.18
Preço de Custo |  |  |  | 20.63
Composição: CA2149
Serviço: PINTURA ACRÍLICA EM PAREDE, DUAS (2) DEMÃOS, EXCLUSIVE SELADOR ACRÍLICO E MASSA ACRÍLICA/ CORRIDA (PVA)
Unid: m2
Materiais | Unid | Qtde | Custo Unitário | Custo Total
CA2065 - AJUDANTE DE PINTOR COM ENCARGOS COMPLEMENTARES | hora | 0.12644 | 16.29 | 2.05
CA2082 - PINTOR COM ENCARGOS COMPLEMENTARES | hora | 0.25287 | 20.63 | 5.21
IM0414 - TINTA ACRÍLICA (TIPO: PREMIUM/ACABAMENTO: FOSCO) | l | 0.21 | 18.95 | 3.97
Total |  |  |  | 11.23
Preço de Custo |  |  |  | 11.23
Composição: CA2173
Serviço: EMASSAMENTO EM PAREDE COM MASSA CORRIDA (PVA), UMA (1) DEMÃO, INCLUSIVE LIXAMENTO PARA PINTURA
Unid: m2
Materiais | Unid | Qtde | Custo Unitário | Custo Total
CA2065 - AJUDANTE DE PINTOR COM ENCARGOS COMPLEMENTARES | hora | 0.13095 | 16.29 | 2.13
CA2082 - PINTOR COM ENCARGOS COMPLEMENTARES | hora | 0.2619 | 20.63 | 5.4
IM0406 - MASSA CORRIDA A BASE DE PVA | Kg | 0.58191 | 2.45 | 1.42
IM0411 - LIXA PARA SUPERFÍCIE MADEIRA/MASSA EM FOLHA (GRANA: 100/ DIMENSÃO: 225x275MM) | U | 0.06 | 0.9 | 0.05
Total |  |  |  | 9
Preço de Custo |  |  |  | 9
Composição: CA2405
Serviço: APLICAÇÃO DE REJUNTE CIMENTÍCIO COLORIDO INDUSTRIALIZADO PARA REVESTIMENTOS DE PAREDE/PISO COM JUNTAS DE ATÉ 3MM DE ESPESSURA
Unid: m2
Materiais | Unid | Qtde | Custo Unitário | Custo Total
CA2068 - REJUNTADOR COM ENCARGOS COMPLEMENTARES | hora | 0.24444 | 14.1 | 3.44
IM0254 - ESTOPA DE ALGODÃO | Kg | 0.00255 | 12.69 | 0.03
IM1250 - ARGAMASSA INDUSTRIALIZADA - REJUNTE CIMENTÍCIO COLORIDO | Kg | 0.23611 | 2.86 | 0.67
Total |  |  |  | 4.14
Preço de Custo |  |  |  | 4.14
Composição: CA2435
Serviço: REBOCO COM ARGAMASSA, TRAÇO 1:2:9 ( CIMENTO, CAL E AREIA), COM ADITIVO IMPERMEABILIZANTE, ESP . 20MM, APLICAÇÃO MANUAL, PREPARO MECÂNICO
Unid: m2
Materiais | Unid | Qtde | Custo Unitário | Custo Total
CA0380 - ARGAMASSA, TRAÇO 1:2:9 (CIMENTO, CAL E AREIA), PREPARO MECÂNICO | m3 | 0.022 | 358.83 | 7.89
CA2067 - SERVENTE COM ENCARGOS COMPLEMENTARES | hora | 0.57069 | 14.1 | 8.04
CA2081 - PEDREIRO COM ENCARGOS COMPLEMENTARES | hora | 0.57069 | 19.63 | 11.2
IM0334 - ADITIVO IMPERMEABILIZANTE E PLASTIFICANTE EM PÓ PARA ARGAMASSAS | Kg | 0.4 | 4.36 | 1.74
Total |  |  |  | 28.87
Preço de Custo |  |  |  | 28.87
Composição: CA2757
Serviço: APILOAMENTO DO FUNDO DE VALAS COM SOQUETE
Unid: m2
Materiais | Unid | Qtde | Custo Unitário | Custo Total
CA2067 - SERVENTE COM ENCARGOS COMPLEMENTARES | hora | 1.15 | 14.1 | 16.21
Total |  |  |  | 16.21
Preço de Custo |  |  |  | 16.21
Composição: CA2771
Serviço: ESCAVAÇÃO MANUAL DE VALAS H <= 1,50 M
Unid: m3
Materiais | Unid | Qtde | Custo Unitário | Custo Total
CA2067 - SERVENTE COM ENCARGOS COMPLEMENTARES | hora | 3.4 | 14.1 | 47.94
Total |  |  |  | 47.94
Preço de Custo |  |  |  | 47.94
Composição: CA2784
Serviço: REATERRO MANUAL DE VALA
Unid: m3
Materiais | Unid | Qtde | Custo Unitário | Custo Total
CA2067 - SERVENTE COM ENCARGOS COMPLEMENTARES | hora | 3.4 | 14.1 | 47.94
Total |  |  |  | 47.94
Preço de Custo |  |  |  | 47.94
Composição: CA2789
Serviço: TRANSPORTE DE MATERIAL DEMOLIDO EM CAÇAMBA
Unid: m3
Materiais | Unid | Qtde | Custo Unitário | Custo Total
IM0173 - Caçamba, capacidade 5 m³ | U | 0.2 | 150 | 30
Total |  |  |  | 30
Preço de Custo |  |  |  | 30
Composição: CA2865
Serviço: APLICAÇÃO DE CONCRETO EM ESTRUTURA, INCLUSIVE ESPALHAMENTO, ADENSAMENTO E ACABAMENTO
Unid: m3
Materiais | Unid | Qtde | Custo Unitário | Custo Total
CA2061 - AJUDANTE DE CARPINTEIRO COM ENCARGOS COMPLEMENTARES | hora | 0.61111 | 16.15 | 9.86
CA2067 - SERVENTE COM ENCARGOS COMPLEMENTARES | hora | 0.61111 | 14.1 | 8.61
CA2072 - CARPINTEIRO DE FORMA COM ENCARGOS COMPLEMENTARES | hora | 0.30556 | 19.43 | 5.93
CA2081 - PEDREIRO COM ENCARGOS COMPLEMENTARES | hora | 0.30556 | 19.63 | 5.99
Total |  |  |  | 30.39
Preço de Custo |  |  |  | 30.39
Composição: CA2937
Serviço: LUMINÁRIA ARANDELA TIPO MEIA-LUA, DIÂMETRO 25 CM, PARA UMA (1) LÂMPADA BASE E-27, FORNECIMENTO E INSTALAÇÃO, INCLUSIVE BASE, EXCLUSIVE LÂMPADA
Unid: un
Materiais | Unid | Qtde | Custo Unitário | Custo Total
CA2062 - AJUDANTE DE ELETRICISTA COM ENCARGOS COMPLEMENTARES | hora | 0.22917 | 15.09 | 3.45
CA2073 - ELETRICISTA COM ENCARGOS COMPLEMENTARES | hora | 0.45833 | 19.82 | 9.08
IM2107 - LUMINÁRIA ARANDELA ( TIPO: MEIA-LUA/DIÂMETRO: 25CM/ACABAMENTO: ALUMÍNIO COM VIDRO FOSCO/QUANTIDADE DE LÂMPADAS: 1/BASE- SOQUETE: E27/ POTÊNCIA MÁXIMA 20W/LÂMPADA E SOQUETE: NÃO INCLUSA) | un | 1 | 27.9 | 27.9
Total |  |  |  | 40.43
Preço de Custo |  |  |  | 40.43
Composição: CA2952
Serviço: KIT CAVALETE PARA MEDIÇÃO DE ÁGUA, INSTALADO SOBRE PISO, EM AÇO GALVANIZADO DN 20MM (1/2") - PADRÃO CONCESSIONÁRIA LOCAL, INCLUSIVE BASE EM CONCRETO DE 25 MPA PARA CAVALETE, EXCLUSIVE HIDRÔMETRO
Unid: UN
Materiais | Unid | Qtde | Custo Unitário | Custo Total
CA2063 - AJUDANTE DE BOMBEIRO/ENCANADOR COM ENCARGOS COMPLEMENTARES | hora | 3.6667 | 14.59 | 53.49
CA2074 - BOMBEIRO/ENCANADOR COM ENCARGOS COMPLEMENTARES | hora | 3.6667 | 19.15 | 70.21
CA2261 - PISO EM CONCRETO, PREPARADO EM OBRA COM BETONEIRA, FCK 13,5MPA, SEM ARMAÇÃO, ACABAMENTO RÚSTICO, ESP. 8CM, INCLUSIVE FORNECIMENTO, LANÇAMENTO, ADENSAMENTO, SARRAFEAMENTO, EXCLUSIVE JUNTA DE DILATAÇÃO | m2 | 0.25 | 60.1 | 15.02
CB0150 - BASE DE CONCRETO, COM FCK 25 MPA, PARA CAVALETE DN 20MM (1/2 ), FORMA EM CONTRA BARRANCO, EXCLUSIVE CAVALETE, INCLUSIVE ESCAVAÇÃO COM TRANSPORTE E RETIRADA DO MATERIAL ESCAVADO ( EM CAÇAMBA) | un | 1 | 20.03 | 20.03
IM1396 - KIT CAVALETE DE 1/2" - COPASA | U | 1 | 70.09 | 70.09
Total |  |  |  | 228.84
Preço de Custo |  |  |  | 228.84
Composição: CA3041
Serviço: SUPORTE PARA PLACA 4"X2" PARA TRÊS (3) MÓDULOS, INCLUSIVE PARAFUSOS PARA FIXAÇÃO, FORNECIMENTO E INSTALAÇÃO, EXCLUSIVE PLACA E MÓDULO
Unid: un
Materiais | Unid | Qtde | Custo Unitário | Custo Total
CA2062 - AJUDANTE DE ELETRICISTA COM ENCARGOS COMPLEMENTARES | hora | 0.16667 | 15.09 | 2.51
IM2132 - SUPORTE PARA PLACA ( TIPO DA PLACA: 4"X2"¦ QUANTIDADE DE MÓDULOS : 3 MÓDULOS¦MATERIAL: PLÁSTICO¦POSIÇÃO: VERTICAL OU HORIZONTAL ¦PARAFUSOS: INCLUÍDOS) | un | 1 | 1.51 | 1.51
Total |  |  |  | 4.02
Preço de Custo |  |  |  | 4.02
Composição: CA3042
Serviço: MÓDULO INTERRUPTOR SIMPLES, CORRENTE 10A, TENSÃO 250V, (10A-250V), INCLUSIVE FORNECIMENTO E INSTALAÇÃO, EXCLUSIVE PLACA E SUPORTE
Unid: un
Materiais | Unid | Qtde | Custo Unitário | Custo Total
CA2062 - AJUDANTE DE ELETRICISTA COM ENCARGOS COMPLEMENTARES | hora | 0.16667 | 15.09 | 2.51
CA2073 - ELETRICISTA COM ENCARGOS COMPLEMENTARES | hora | 0.16667 | 19.82 | 3.3
IM2133 - MÓDULO INTERRUPTOR ( TIPO: SIMPLES¦CORRENTE: 10A¦TENSÃO: 250V¦ MATERIAL: TERMOPLÁSTICO¦PLACA E SUPORTE: NÃO INCLUSO) | un | 1 | 4.32 | 4.32
Total |  |  |  | 10.13
Preço de Custo |  |  |  | 10.13
Composição: CA3048
Serviço: PLACA 4"X2" PARA DOIS (2) MÓDULOS, INCLUSIVE FORNECIMENTO E INSTALAÇÃO, EXCLUSIVE SUPORTE E MÓDULO
Unid: un
Materiais | Unid | Qtde | Custo Unitário | Custo Total
CA2062 - AJUDANTE DE ELETRICISTA COM ENCARGOS COMPLEMENTARES | hora | 0.033333 | 15.09 | 0.5
IM2152 - PLACA PARA SUPORTE ( TIPO DA PLACA: 4"X2"¦ QUANTIDADE DE MÓDULOS : 2 MÓDULOS¦MATERIAL: PLÁSTICO¦SUPORTE: NÃO INCLUSO) | un | 1 | 3.54 | 3.54
Total |  |  |  | 4.04
Preço de Custo |  |  |  | 4.04
Composição: CA3053
Serviço: MÓDULO TOMADA PADRÃO, TRÊS (3) POLOS, CORRENTE 10A, TENSÃO 250V, (2P+T/10A-250V), INCLUSIVE FORNECIMENTO E INSTALAÇÃO, EXCLUSIVE PLACA E SUPORTE
Unid: un
Materiais | Unid | Qtde | Custo Unitário | Custo Total
CA2062 - AJUDANTE DE ELETRICISTA COM ENCARGOS COMPLEMENTARES | hora | 0.16667 | 15.09 | 2.51
CA2073 - ELETRICISTA COM ENCARGOS COMPLEMENTARES | hora | 0.16667 | 19.82 | 3.3
IM2136 - MÓDULO TOMADA (PÓLOS: 2P+T¦CORRENTE: 10A¦ TENSÃO: 250V¦MATERIAL: TERMOPLÁSTICO¦PLACA E SUPORTE: NÃO INCLUSO) | un | 1 | 5.61 | 5.61
Total |  |  |  | 11.42
Preço de Custo |  |  |  | 11.42
Composição: CA3152
Serviço: CONDULETE DE ALUMÍNIO, TIPO "B" OU "E", DIÂMETRO DE SAÍDA 1" (25MM), EXCLUSIVE INSTALAÇÃO, MÓDULO E PLACA (FORNECIMENTO)
Unid: un
Materiais | Unid | Qtde | Custo Unitário | Custo Total
IM2172 - CONDULETE (MATERIAL: ALUMÍNIO¦TIPO: MÚLTIPLO "X" OU "L"¦DIÂMETRO DO ENCAIXE: 1"[25MM]¦TAMPA: NÃO INCLUSO) | un | 1 | 8.39 | 8.39
IM2177 - TAMPÃO SELADOR PARA CONDULETE (MATERIAL: PVC¦DIÂMETRO DO ENCAIXE: 1"[25MM]) | un | 4 | 0.2 | 0.8
IM2182 - UNIDUT PARA CONDULETE (MATERIAL: ALUMÍNIO¦TIPO DO ENCAIXE: PRESSÃO¦ DIÂMETRO: 1"[25MM]¦ PARAFUSOS: INCLUSOS) | un | 1 | 2.22 | 2.22
Total |  |  |  | 11.41
Preço de Custo |  |  |  | 11.41
Composição: CB0004
Serviço: GRELHA PARA CAIXA COLETORA DE ÁGUA PLUVIAL EM BARRA CHATA 3/4"X1/8" COM REQUADRO EM CANTONEIRA 7/8"X1/8", INCLUSIVE UMA (1) DEMÃO DE FUNDO ANTICORROSIVO E DUAS (2 ) DEMÃOS DE PINTURA ESMALTE (FABRICAÇÃO)
Unid: m2
Materiais | Unid | Qtde | Custo Unitário | Custo Total
IN0004 - GRELHA PARA CAIXA COLETORA DE ÁGUA PLUVIAL EM BARRA CHATA 3/4"X1/8" COM REQUADRO EM CANTONEIRA 7/8"X1/8", INCLUSIVE UMA (1) DEMÃO DE FUNDO ANTICORROSIVO E DUAS (2 ) DEMÃOS DE PINTURA ESMALTE (FABRICAÇÃO) | m2 | 1 | 557.53 | 557.53
Total |  |  |  | 557.53
Preço de Custo |  |  |  | 557.53
Composição: CB0030
Serviço: EPI PARA SERVENTE - HORISTA (ENCARGOS COMPLEMENTARES)
Unid: hora
Materiais | Unid | Qtde | Custo Unitário | Custo Total
IN0030 - EPI PARA SERVENTE - HORISTA (ENCARGOS COMPLEMENTARES) | hora | 1 | 1.01 | 1.01
Total |  |  |  | 1.01
Preço de Custo |  |  |  | 1.01
Composição: CB0065
Serviço: FERRAMENTAS PARA SERVENTE - HORISTA ( ENCARGOS COMPLEMENTARES)
Unid: hora
Materiais | Unid | Qtde | Custo Unitário | Custo Total
IN0065 - FERRAMENTAS PARA SERVENTE - HORISTA ( ENCARGOS COMPLEMENTARES) | hora | 1 | 0.41 | 0.41
Total |  |  |  | 0.41
Preço de Custo |  |  |  | 0.41
Composição: CB0092
Serviço: CURSO DE CAPACITAÇÃO PARA SERVENTE ( ENCARGOS COMPLEMENTARES) - HORISTA
Unid: hora
Materiais | Unid | Qtde | Custo Unitário | Custo Total
IN0092 - CURSO DE CAPACITAÇÃO PARA SERVENTE ( ENCARGOS COMPLEMENTARES) - HORISTA | hora | 1 | 0.14 | 0.14
Total |  |  |  | 0.14
Preço de Custo |  |  |  | 0.14
Composição: CB0155
Serviço: FORMA PARA CORTINA DE CONCRETO OU PAREDE ESTRUTURAL (VIGA- PAREDE), ALTURA MÁXIMA DE 360CM, COM CHAPA DE COMPENSADO PLASTIFICADO, ESP. 18MM, INCLUSIVE TRAVAMENTO COM TIRANTES EM ARAME E ESCORA PARA PRUMO EM MADEIRA (FABRICAÇÃO )
Unid: m2
Materiais | Unid | Qtde | Custo Unitário | Custo Total
IN0155 - FORMA PARA CORTINA DE CONCRETO OU PAREDE ESTRUTURAL (VIGA- PAREDE), ALTURA MÁXIMA DE 360CM, COM CHAPA DE COMPENSADO PLASTIFICADO, ESP. 18MM, INCLUSIVE TRAVAMENTO COM TIRANTES EM ARAME E ESCORA PARA PRUMO EM MADEIRA (FABRICAÇÃO ) | m2 | 1 | 143.4 | 143.4
Total |  |  |  | 143.4
Preço de Custo |  |  |  | 143.4
Composição: CB0156
Serviço: FORMA PARA CORTINA DE CONCRETO OU PAREDE ESTRUTURAL (VIGA- PAREDE), ALTURA MÁXIMA DE 360CM, COM CHAPA DE COMPENSADO PLASTIFICADO, ESP. 18MM, INCLUSIVE TRAVAMENTO COM TIRANTES EM ARAME E ESCORA PARA PRUMO EM MADEIRA (MONTAGEM)
Unid: m2
Materiais | Unid | Qtde | Custo Unitário | Custo Total
IN0156 - FORMA PARA CORTINA DE CONCRETO OU PAREDE ESTRUTURAL (VIGA- PAREDE), ALTURA MÁXIMA DE 360CM, COM CHAPA DE COMPENSADO PLASTIFICADO, ESP. 18MM, INCLUSIVE TRAVAMENTO COM TIRANTES EM ARAME E ESCORA PARA PRUMO EM MADEIRA (MONTAGEM) | m2 | 1 | 40.24 | 40.24
Total |  |  |  | 40.24
Preço de Custo |  |  |  | 40.24
Composição: CB0157
Serviço: FORMA PARA CORTINA DE CONCRETO OU PAREDE ESTRUTURAL (VIGA- PAREDE), ALTURA MÁXIMA DE 360CM, COM CHAPA DE COMPENSADO PLASTIFICADO, ESP. 18MM, INCLUSIVE TRAVAMENTO COM TIRANTES EM ARAME E ESCORA PARA PRUMO EM MADEIRA ( DESMONTAGEM)
Unid: m2
Materiais | Unid | Qtde | Custo Unitário | Custo Total
IN0157 - FORMA PARA CORTINA DE CONCRETO OU PAREDE ESTRUTURAL (VIGA- PAREDE), ALTURA MÁXIMA DE 360CM, COM CHAPA DE COMPENSADO PLASTIFICADO, ESP. 18MM, INCLUSIVE TRAVAMENTO COM TIRANTES EM ARAME E ESCORA PARA PRUMO EM MADEIRA ( DESMONTAGEM) | m2 | 1 | 5.93 | 5.93
Total |  |  |  | 5.93
Preço de Custo |  |  |  | 5.93
Composição: CB0160
Serviço: PLACA DE OBRA EM CHAPA GALVANIZADA ENRIJECIDA , PLOTADA COM ADESIVO VINÍLICO, FIXADA COM REBITES 4,8X40MM, EM ESTRUTURA METÁLICA DE METALON 20X20MM, ESP. 1 ,25MM, EXCLUSIVE SUPORTE EM EUCALIPTO - PADRÃO GOVERNO DE MINAS GERAIS ( FABRICAÇÃO)
Unid: m2
Materiais | Unid | Qtde | Custo Unitário | Custo Total
IN0160 - PLACA DE OBRA EM CHAPA GALVANIZADA ENRIJECIDA , PLOTADA COM ADESIVO VINÍLICO, FIXADA COM REBITES 4,8X40MM, EM ESTRUTURA METÁLICA DE METALON 20X20MM, ESP. 1 ,25MM, EXCLUSIVE SUPORTE EM EUCALIPTO - PADRÃO GOVERNO DE MINAS GERAIS ( FABRICAÇÃO) | m2 | 1 | 160.34 | 160.34
Total |  |  |  | 160.34
Preço de Custo |  |  |  | 160.34
Composição: CB0161
Serviço: FIXAÇÃO DE PLACA DE OBRA EM SUPORTE DE EUCALIPTO AUTOCLAVADO , INCLUSIVE PINTURA LÁTEX (PVA) EM SUPERFÍCIE DE MADEIRA, EM DUAS (2) DEMÃOS E ESCAVAÇÃO (MONTAGEM)
Unid: m2
Materiais | Unid | Qtde | Custo Unitário | Custo Total
IN0161 - FIXAÇÃO DE PLACA DE OBRA EM SUPORTE DE EUCALIPTO AUTOCLAVADO , INCLUSIVE PINTURA LÁTEX (PVA) EM SUPERFÍCIE DE MADEIRA, EM DUAS (2) DEMÃOS E ESCAVAÇÃO (MONTAGEM) | m2 | 1 | 23.74 | 23.74
Total |  |  |  | 23.74
Preço de Custo |  |  |  | 23.74
Composição: CB0217
Serviço: VIGIA NOTURNO COM ENCARGOS COMPLEMENTARES
Unid: hora
Materiais | Unid | Qtde | Custo Unitário | Custo Total
IN0217 - VIGIA NOTURNO COM ENCARGOS COMPLEMENTARES | hora | 1 | 18.33 | 18.33
Total |  |  |  | 18.33
Preço de Custo |  |  |  | 18.33
Composição: CA0378
Serviço: ARGAMASSA, TRAÇO 1:7 (CIMENTO E AREIA), PREPARO MECÂNICO
Unid: m3
Materiais | Unid | Qtde | Custo Unitário | Custo Total
CA2861 - OPERADOR DE BETONEIRA ESTACIONÁRIA COM ENCARGOS COMPLEMENTARES | hora | 4.7 | 15.57 | 73.17
IM0170 - BETONEIRA 400L COM MOTOR ELETRICO TRIFÁSICO, POTÊNCIA DE 2 CV - 1,5 KW, SEM CARREGADOR MECANICO ( LOCAÇÃO) | hora | 1 | 1.42 | 1.42
IM0241 - AREIA LAVADA POSTO OBRA (TIPO: MÉDIA) | m3 | 1.216 | 80.55 | 97.94
IM0250 - CIMENTO PORTLAND CP II- E-32 (RESISTÊNCIA: 32,00 MPA) | Kg | 208 | 0.57 | 118.56
Total |  |  |  | 291.09
Preço de Custo |  |  |  | 291.09
Composição: CA0380
Serviço: ARGAMASSA, TRAÇO 1:2:9 (CIMENTO, CAL E AREIA), PREPARO MECÂNICO
Unid: m3
Materiais | Unid | Qtde | Custo Unitário | Custo Total
CA2861 - OPERADOR DE BETONEIRA ESTACIONÁRIA COM ENCARGOS COMPLEMENTARES | hora | 4.7 | 15.57 | 73.17
IM0170 - BETONEIRA 400L COM MOTOR ELETRICO TRIFÁSICO, POTÊNCIA DE 2 CV - 1,5 KW, SEM CARREGADOR MECANICO ( LOCAÇÃO) | hora | 1 | 1.42 | 1.42
IM0241 - AREIA LAVADA POSTO OBRA (TIPO: MÉDIA) | m3 | 1.216 | 80.55 | 97.94
IM0250 - CIMENTO PORTLAND CP II- E-32 (RESISTÊNCIA: 32,00 MPA) | Kg | 162 | 0.57 | 92.34
IM2076 - CAL HIDRATADA (TIPO: CH-I ) | Kg | 162 | 0.58 | 93.96
Total |  |  |  | 358.83
Preço de Custo |  |  |  | 358.83
Composição: CA2061
Serviço: AJUDANTE DE CARPINTEIRO COM ENCARGOS COMPLEMENTARES
Unid: hora
Mão de Obra | Unid | Qtde | Custo Unitário | Custo Total
IH0002 - AJUDANTE DE CARPINTEIRO | H | 1 | 12.17 | 12.17
Total |  |  |  | 12.17
Materiais | Unid | Qtde | Custo Unitário | Custo Total
CB0032 - EPI PARA AJUDANTE DE CARPINTEIRO - HORISTA ( ENCARGOS COMPLEMENTARES) | hora | 1 | 1.05 | 1.05
CB0067 - FERRAMENTAS PARA AJUDANTE DE CARPINTEIRO - HORISTA ( ENCARGOS COMPLEMENTARES) | hora | 1 | 0.38 | 0.38
CB0088 - CURSO DE CAPACITAÇÃO PARA AJUDANTE DE CARPINTEIRO (ENCARGOS COMPLEMENTARES) - HORISTA | hora | 1 | 0.12 | 0.12
IM1952 - CESTA BÁSICA/ ALIMENTAÇÃO - HORISTA ( ENCARGOS COMPLEMENTARES) | hora | 1 | 1.03 | 1.03
IM1953 - TRANSPORTE - HORISTA ( ENCARGOS COMPLEMENTARES) | hora | 1 | 0.79 | 0.79
IM1954 - SEGURO - HORISTA ( ENCARGOS COMPLEMENTARES) | hora | 1 | 0.06 | 0.06
IM1955 - EXAMES - HORISTA ( ENCARGOS COMPLEMENTARES) | hora | 1 | 0.55 | 0.55
Total |  |  |  | 3.98
Preço de Custo |  |  |  | 16.15
Composição: CA2068
Serviço: REJUNTADOR COM ENCARGOS COMPLEMENTARES
Unid: hora
Mão de Obra | Unid | Qtde | Custo Unitário | Custo Total
IH0007 - REJUNTADOR | H | 1 | 10.11 | 10.11
Total |  |  |  | 10.11
Materiais | Unid | Qtde | Custo Unitário | Custo Total
CB0029 - EPI PARA REJUNTADOR - HORISTA (ENCARGOS COMPLEMENTARES) | hora | 1 | 1.01 | 1.01
CB0064 - FERRAMENTAS PARA REJUNTADOR - HORISTA ( ENCARGOS COMPLEMENTARES) | hora | 1 | 0.41 | 0.41
CB0109 - CURSO DE CAPACITAÇÃO PARA REJUNTADOR ( ENCARGOS COMPLEMENTARES)- HORISTA | hora | 1 | 0.14 | 0.14
IM1952 - CESTA BÁSICA/ ALIMENTAÇÃO - HORISTA ( ENCARGOS COMPLEMENTARES) | hora | 1 | 1.03 | 1.03
IM1953 - TRANSPORTE - HORISTA ( ENCARGOS COMPLEMENTARES) | hora | 1 | 0.79 | 0.79
IM1954 - SEGURO - HORISTA ( ENCARGOS COMPLEMENTARES) | hora | 1 | 0.06 | 0.06
IM1955 - EXAMES - HORISTA ( ENCARGOS COMPLEMENTARES) | hora | 1 | 0.55 | 0.55
Total |  |  |  | 3.99
Preço de Custo |  |  |  | 14.1
Composição: CA2072
Serviço: CARPINTEIRO DE FORMA COM ENCARGOS COMPLEMENTARES
Unid: hora
Mão de Obra | Unid | Qtde | Custo Unitário | Custo Total
IH0014 - CARPINTEIRO DE FORMA | H | 1 | 15.45 | 15.45
Total |  |  |  | 15.45
Materiais | Unid | Qtde | Custo Unitário | Custo Total
CB0014 - EPI PARA CARPINTEIRO DE FORMA - HORISTA ( ENCARGOS COMPLEMENTARES) | hora | 1 | 1.05 | 1.05
CB0049 - FERRAMENTAS PARA CARPINTEIRO DE FORMA - HORISTA (ENCARGOS COMPLEMENTARES) | hora | 1 | 0.38 | 0.38
CB0087 - CURSO DE CAPACITAÇÃO PARA CARPINTEIRO DE FÔRMAS (ENCARGOS COMPLEMENTARES) - HORISTA | hora | 1 | 0.12 | 0.12
IM1952 - CESTA BÁSICA/ ALIMENTAÇÃO - HORISTA ( ENCARGOS COMPLEMENTARES) | hora | 1 | 1.03 | 1.03
IM1953 - TRANSPORTE - HORISTA ( ENCARGOS COMPLEMENTARES) | hora | 1 | 0.79 | 0.79
IM1954 - SEGURO - HORISTA ( ENCARGOS COMPLEMENTARES) | hora | 1 | 0.06 | 0.06
IM1955 - EXAMES - HORISTA ( ENCARGOS COMPLEMENTARES) | hora | 1 | 0.55 | 0.55
Total |  |  |  | 3.98
Preço de Custo |  |  |  | 19.43
Composição: CA2261
Serviço: PISO EM CONCRETO, PREPARADO EM OBRA COM BETONEIRA, FCK 13,5MPA, SEM ARMAÇÃO, ACABAMENTO RÚSTICO, ESP. 8CM, INCLUSIVE FORNECIMENTO, LANÇAMENTO, ADENSAMENTO, SARRAFEAMENTO, EXCLUSIVE JUNTA DE DILATAÇÃO
Unid: m2
Materiais | Unid | Qtde | Custo Unitário | Custo Total
CA0386 - CONCRETO NÃO ESTRUTURAL, PREPARADO EM OBRA COM BETONEIRA, CONTROLE "B", COM FCK 13,5 MPA, BRITA Nº (1 E 2), CONSISTÊNCIA PARA VIBRAÇÃO (FABRICAÇÃO) | m3 | 0.08 | 375.76 | 30.06
CA0396 - TRANSPORTE, LANÇAMENTO E ADENSAMENTO E ACABAMENTO DE CONCRETO EM FUNDAÇÃO/ RADIER | m3 | 0.08 | 76.63 | 6.13
CA2067 - SERVENTE COM ENCARGOS COMPLEMENTARES | hora | 1 | 14.1 | 14.1
CA2081 - PEDREIRO COM ENCARGOS COMPLEMENTARES | hora | 0.5 | 19.63 | 9.81
Total |  |  |  | 60.1
Preço de Custo |  |  |  | 60.1
Composição: CA2861
Serviço: OPERADOR DE BETONEIRA ESTACIONÁRIA COM ENCARGOS COMPLEMENTARES
Unid: hora
Mão de Obra | Unid | Qtde | Custo Unitário | Custo Total
IH0048 - OPERADOR DE BETONEIRA ESTACIONÁRIA | H | 1 | 12.43 | 12.43
Total |  |  |  | 12.43
Materiais | Unid | Qtde | Custo Unitário | Custo Total
CB0042 - EPI PARA OPERADOR DE BETONEIRA ESTACIONÁRIA - HORISTA (ENCARGOS COMPLEMENTARES) | hora | 1 | 0.63 | 0.63
CB0077 - FERRAMENTAS PARA OPERADOR DE BETONEIRA ESTACIONÁRIA - HORISTA (ENCARGOS COMPLEMENTARES) | hora | 1 | 0.01 | 0.01
CB0142 - CURSO DE CAPACITAÇÃO PARA OPERADOR DE BETONEIRA ESTACIONÁRIA (ENCARGOS COMPLEMENTARES)- HORISTA | hora | 1 | 0.07 | 0.07
IM1952 - CESTA BÁSICA/ ALIMENTAÇÃO - HORISTA ( ENCARGOS COMPLEMENTARES) | hora | 1 | 1.03 | 1.03
IM1953 - TRANSPORTE - HORISTA ( ENCARGOS COMPLEMENTARES) | hora | 1 | 0.79 | 0.79
IM1954 - SEGURO - HORISTA ( ENCARGOS COMPLEMENTARES) | hora | 1 | 0.06 | 0.06
IM1955 - EXAMES - HORISTA ( ENCARGOS COMPLEMENTARES) | hora | 1 | 0.55 | 0.55
Total |  |  |  | 3.14
Preço de Custo |  |  |  | 15.57
Composição: CB0011
Serviço: EPI PARA AJUDANTE DE BOMBEIRO/ENCANADOR - HORISTA (ENCARGOS COMPLEMENTARES)
Unid: hora
Materiais | Unid | Qtde | Custo Unitário | Custo Total
IN0011 - EPI PARA AJUDANTE DE BOMBEIRO/ENCANADOR - HORISTA (ENCARGOS COMPLEMENTARES) | hora | 1 | 0.8 | 0.8
Total |  |  |  | 0.8
Preço de Custo |  |  |  | 0.8
Composição: CB0012
Serviço: EPI PARA AJUDANTE DE ELETRICISTA - HORISTA ( ENCARGOS COMPLEMENTARES)
Unid: hora
Materiais | Unid | Qtde | Custo Unitário | Custo Total
IN0012 - EPI PARA AJUDANTE DE ELETRICISTA - HORISTA ( ENCARGOS COMPLEMENTARES) | hora | 1 | 0.91 | 0.91
Total |  |  |  | 0.91
Preço de Custo |  |  |  | 0.91
Composição: CB0016
Serviço: EPI PARA ELETRICISTA - HORISTA (ENCARGOS COMPLEMENTARES)
Unid: hora
Materiais | Unid | Qtde | Custo Unitário | Custo Total
IN0016 - EPI PARA ELETRICISTA - HORISTA (ENCARGOS COMPLEMENTARES) | hora | 1 | 0.91 | 0.91
Total |  |  |  | 0.91
Preço de Custo |  |  |  | 0.91
Composição: CB0017
Serviço: EPI PARA BOMBEIRO/ ENCANADOR - HORISTA ( ENCARGOS COMPLEMENTARES)
Unid: hora
Materiais | Unid | Qtde | Custo Unitário | Custo Total
IN0017 - EPI PARA BOMBEIRO/ ENCANADOR - HORISTA ( ENCARGOS COMPLEMENTARES) | hora | 1 | 0.8 | 0.8
Total |  |  |  | 0.8
Preço de Custo |  |  |  | 0.8
Composição: CB0018
Serviço: EPI PARA PEDREIRO - HORISTA (ENCARGOS COMPLEMENTARES)
Unid: hora
Materiais | Unid | Qtde | Custo Unitário | Custo Total
IN0018 - EPI PARA PEDREIRO - HORISTA (ENCARGOS COMPLEMENTARES) | hora | 1 | 0.95 | 0.95
Total |  |  |  | 0.95
Preço de Custo |  |  |  | 0.95
Composição: CB0021
Serviço: EPI PARA CALCETEIRO - HORISTA (ENCARGOS COMPLEMENTARES)
Unid: hora
Materiais | Unid | Qtde | Custo Unitário | Custo Total
IN0021 - EPI PARA CALCETEIRO - HORISTA (ENCARGOS COMPLEMENTARES) | hora | 1 | 0.95 | 0.95
Total |  |  |  | 0.95
Preço de Custo |  |  |  | 0.95
Composição: CB0022
Serviço: EPI PARA AZULEJISTA - HORISTA (ENCARGOS COMPLEMENTARES)
Unid: hora
Materiais | Unid | Qtde | Custo Unitário | Custo Total
IN0022 - EPI PARA AZULEJISTA - HORISTA (ENCARGOS COMPLEMENTARES) | hora | 1 | 0.95 | 0.95
Total |  |  |  | 0.95
Preço de Custo |  |  |  | 0.95
Composição: CB0026
Serviço: EPI PARA PINTOR - HORISTA (ENCARGOS COMPLEMENTARES)
Unid: hora
Materiais | Unid | Qtde | Custo Unitário | Custo Total
IN0026 - EPI PARA PINTOR - HORISTA (ENCARGOS COMPLEMENTARES) | hora | 1 | 1.33 | 1.33
Total |  |  |  | 1.33
Preço de Custo |  |  |  | 1.33
Composição: CB0039
Serviço: EPI PARA MONTADOR - HORISTA (ENCARGOS COMPLEMENTARES)
Unid: hora
Materiais | Unid | Qtde | Custo Unitário | Custo Total
IN0039 - EPI PARA MONTADOR - HORISTA (ENCARGOS COMPLEMENTARES) | hora | 1 | 0.63 | 0.63
Total |  |  |  | 0.63
Preço de Custo |  |  |  | 0.63
Composição: CB0046
Serviço: FERRAMENTAS PARA AJUDANTE DE BOMBEIRO/ ENCANADOR - HORISTA ( ENCARGOS COMPLEMENTARES)
Unid: hora
Materiais | Unid | Qtde | Custo Unitário | Custo Total
IN0046 - FERRAMENTAS PARA AJUDANTE DE BOMBEIRO/ ENCANADOR - HORISTA ( ENCARGOS COMPLEMENTARES) | hora | 1 | 0.28 | 0.28
Total |  |  |  | 0.28
Preço de Custo |  |  |  | 0.28
Composição: CB0047
Serviço: FERRAMENTAS PARA AJUDANTE DE ELETRICISTA - HORISTA ( ENCARGOS COMPLEMENTARES)
Unid: hora
Materiais | Unid | Qtde | Custo Unitário | Custo Total
IN0047 - FERRAMENTAS PARA AJUDANTE DE ELETRICISTA - HORISTA ( ENCARGOS COMPLEMENTARES) | hora | 1 | 0.62 | 0.62
Total |  |  |  | 0.62
Preço de Custo |  |  |  | 0.62
Composição: CB0051
Serviço: FERRAMENTAS PARA ELETRICISTA - HORISTA ( ENCARGOS COMPLEMENTARES)
Unid: hora
Materiais | Unid | Qtde | Custo Unitário | Custo Total
IN0051 - FERRAMENTAS PARA ELETRICISTA - HORISTA ( ENCARGOS COMPLEMENTARES) | hora | 1 | 0.62 | 0.62
Total |  |  |  | 0.62
Preço de Custo |  |  |  | 0.62
Composição: CB0052
Serviço: FERRAMENTAS PARA BOMBEIRO/ENCANADOR - HORISTA (ENCARGOS COMPLEMENTARES)
Unid: hora
Materiais | Unid | Qtde | Custo Unitário | Custo Total
IN0052 - FERRAMENTAS PARA BOMBEIRO/ENCANADOR - HORISTA (ENCARGOS COMPLEMENTARES) | hora | 1 | 0.28 | 0.28
Total |  |  |  | 0.28
Preço de Custo |  |  |  | 0.28
Composição: CB0053
Serviço: FERRAMENTAS PARA PEDREIRO - HORISTA ( ENCARGOS COMPLEMENTARES)
Unid: hora
Materiais | Unid | Qtde | Custo Unitário | Custo Total
IN0053 - FERRAMENTAS PARA PEDREIRO - HORISTA ( ENCARGOS COMPLEMENTARES) | hora | 1 | 0.58 | 0.58
Total |  |  |  | 0.58
Preço de Custo |  |  |  | 0.58
Composição: CB0056
Serviço: FERRAMENTAS PARA CALCETEIRO - HORISTA ( ENCARGOS COMPLEMENTARES)
Unid: hora
Materiais | Unid | Qtde | Custo Unitário | Custo Total
IN0056 - FERRAMENTAS PARA CALCETEIRO - HORISTA ( ENCARGOS COMPLEMENTARES) | hora | 1 | 0.58 | 0.58
Total |  |  |  | 0.58
Preço de Custo |  |  |  | 0.58
Composição: CB0057
Serviço: FERRAMENTAS PARA AZULEJISTA - HORISTA ( ENCARGOS COMPLEMENTARES)
Unid: hora
Materiais | Unid | Qtde | Custo Unitário | Custo Total
IN0057 - FERRAMENTAS PARA AZULEJISTA - HORISTA ( ENCARGOS COMPLEMENTARES) | hora | 1 | 0.58 | 0.58
Total |  |  |  | 0.58
Preço de Custo |  |  |  | 0.58
Composição: CB0061
Serviço: FERRAMENTAS PARA PINTOR - HORISTA ( ENCARGOS COMPLEMENTARES)
Unid: hora
Materiais | Unid | Qtde | Custo Unitário | Custo Total
IN0061 - FERRAMENTAS PARA PINTOR - HORISTA ( ENCARGOS COMPLEMENTARES) | hora | 1 | 1.27 | 1.27
Total |  |  |  | 1.27
Preço de Custo |  |  |  | 1.27
Composição: CB0074
Serviço: FERRAMENTAS PARA MONTADOR - HORISTA ( ENCARGOS COMPLEMENTARES)
Unid: hora
Materiais | Unid | Qtde | Custo Unitário | Custo Total
IN0074 - FERRAMENTAS PARA MONTADOR - HORISTA ( ENCARGOS COMPLEMENTARES) | hora | 1 | 0.01 | 0.01
Total |  |  |  | 0.01
Preço de Custo |  |  |  | 0.01
Composição: CB0080
Serviço: CURSO DE CAPACITAÇÃO PARA ELETRICISTA ( ENCARGOS COMPLEMENTARES) - HORISTA
Unid: hora
Materiais | Unid | Qtde | Custo Unitário | Custo Total
IN0080 - CURSO DE CAPACITAÇÃO PARA ELETRICISTA ( ENCARGOS COMPLEMENTARES) - HORISTA | hora | 1 | 0.41 | 0.41
Total |  |  |  | 0.41
Preço de Custo |  |  |  | 0.41
Composição: CB0081
Serviço: CURSO DE CAPACITAÇÃO PARA AUXILIAR DE ELETRICISTA (ENCARGOS COMPLEMENTARES) - HORISTA
Unid: hora
Materiais | Unid | Qtde | Custo Unitário | Custo Total
IN0081 - CURSO DE CAPACITAÇÃO PARA AUXILIAR DE ELETRICISTA (ENCARGOS COMPLEMENTARES) - HORISTA | hora | 1 | 0.28 | 0.28
Total |  |  |  | 0.28
Preço de Custo |  |  |  | 0.28
Composição: CB0082
Serviço: CURSO DE CAPACITAÇÃO PARA ENCANADOR OU BOMBEIRO HIDRÁULICO ( ENCARGOS COMPLEMENTARES) - HORISTA
Unid: hora
Materiais | Unid | Qtde | Custo Unitário | Custo Total
IN0082 - CURSO DE CAPACITAÇÃO PARA ENCANADOR OU BOMBEIRO HIDRÁULICO ( ENCARGOS COMPLEMENTARES) - HORISTA | hora | 1 | 0.19 | 0.19
Total |  |  |  | 0.19
Preço de Custo |  |  |  | 0.19
Composição: CB0083
Serviço: CURSO DE CAPACITAÇÃO PARA AUXILIAR DE ENCANADOR OU BOMBEIRO HIDRÁULICO ( ENCARGOS COMPLEMENTARES) - HORISTA
Unid: hora
Materiais | Unid | Qtde | Custo Unitário | Custo Total
IN0083 - CURSO DE CAPACITAÇÃO PARA AUXILIAR DE ENCANADOR OU BOMBEIRO HIDRÁULICO ( ENCARGOS COMPLEMENTARES) - HORISTA | hora | 1 | 0.14 | 0.14
Total |  |  |  | 0.14
Preço de Custo |  |  |  | 0.14
Composição: CB0089
Serviço: CURSO DE CAPACITAÇÃO PARA MONTADOR DE ESTRUTURA METÁLICA ( ENCARGOS COMPLEMENTARES) - HORISTA
Unid: hora
Materiais | Unid | Qtde | Custo Unitário | Custo Total
IN0089 - CURSO DE CAPACITAÇÃO PARA MONTADOR DE ESTRUTURA METÁLICA ( ENCARGOS COMPLEMENTARES) - HORISTA | hora | 1 | 0.11 | 0.11
Total |  |  |  | 0.11
Preço de Custo |  |  |  | 0.11
Composição: CB0091
Serviço: CURSO DE CAPACITAÇÃO PARA PEDREIRO ( ENCARGOS COMPLEMENTARES) - HORISTA
Unid: hora
Materiais | Unid | Qtde | Custo Unitário | Custo Total
IN0091 - CURSO DE CAPACITAÇÃO PARA PEDREIRO ( ENCARGOS COMPLEMENTARES) - HORISTA | hora | 1 | 0.22 | 0.22
Total |  |  |  | 0.22
Preço de Custo |  |  |  | 0.22
Composição: CB0093
Serviço: CURSO DE CAPACITAÇÃO PARA AZULEJISTA OU LADRILHISTA (ENCARGOS COMPLEMENTARES) - HORISTA
Unid: hora
Materiais | Unid | Qtde | Custo Unitário | Custo Total
IN0093 - CURSO DE CAPACITAÇÃO PARA AZULEJISTA OU LADRILHISTA (ENCARGOS COMPLEMENTARES) - HORISTA | hora | 1 | 0.18 | 0.18
Total |  |  |  | 0.18
Preço de Custo |  |  |  | 0.18
Composição: CB0094
Serviço: CURSO DE CAPACITAÇÃO PARA CALCETEIRO ( ENCARGOS COMPLEMENTARES) - HORISTA
Unid: hora
Materiais | Unid | Qtde | Custo Unitário | Custo Total
IN0094 - CURSO DE CAPACITAÇÃO PARA CALCETEIRO ( ENCARGOS COMPLEMENTARES) - HORISTA | hora | 1 | 0.08 | 0.08
Total |  |  |  | 0.08
Preço de Custo |  |  |  | 0.08
Composição: CB0098
Serviço: CURSO DE CAPACITAÇÃO PARA PINTOR (ENCARGOS COMPLEMENTARES) - HORISTA
Unid: hora
Materiais | Unid | Qtde | Custo Unitário | Custo Total
IN0098 - CURSO DE CAPACITAÇÃO PARA PINTOR (ENCARGOS COMPLEMENTARES) - HORISTA | hora | 1 | 0.15 | 0.15
Total |  |  |  | 0.15
Preço de Custo |  |  |  | 0.15
Composição: CB0106
Serviço: CURSO DE CAPACITAÇÃO PARA AJUDANTE DE PINTOR (ENCARGOS COMPLEMENTARES)- HORISTA
Unid: hora
Materiais | Unid | Qtde | Custo Unitário | Custo Total
IN0106 - CURSO DE CAPACITAÇÃO PARA AJUDANTE DE PINTOR (ENCARGOS COMPLEMENTARES)- HORISTA | hora | 1 | 0.11 | 0.11
Total |  |  |  | 0.11
Preço de Custo |  |  |  | 0.11
Composição: CB0150
Serviço: BASE DE CONCRETO, COM FCK 25 MPA, PARA CAVALETE DN 20MM (1/2 ), FORMA EM CONTRA BARRANCO, EXCLUSIVE CAVALETE, INCLUSIVE ESCAVAÇÃO COM TRANSPORTE E RETIRADA DO MATERIAL ESCAVADO ( EM CAÇAMBA)
Unid: un
Materiais | Unid | Qtde | Custo Unitário | Custo Total
IN0150 - BASE DE CONCRETO, COM FCK 25 MPA, PARA CAVALETE DN 20MM (1/2"), FORMA EM CONTRA BARRANCO, EXCLUSIVE CAVALETE, INCLUSIVE ESCAVAÇÃO COM TRANSPORTE E RETIRADA DO MATERIAL ESCAVADO ( EM CAÇAMBA) | un | 1 | 20.03 | 20.03
Total |  |  |  | 20.03
Preço de Custo |  |  |  | 20.03
Composição: CB0014
Serviço: EPI PARA CARPINTEIRO DE FORMA - HORISTA ( ENCARGOS COMPLEMENTARES)
Unid: hora
Materiais | Unid | Qtde | Custo Unitário | Custo Total
IN0014 - EPI PARA CARPINTEIRO DE FORMA - HORISTA ( ENCARGOS COMPLEMENTARES) | hora | 1 | 1.05 | 1.05
Total |  |  |  | 1.05
Preço de Custo |  |  |  | 1.05
Composição: CB0029
Serviço: EPI PARA REJUNTADOR - HORISTA (ENCARGOS COMPLEMENTARES)
Unid: hora
Materiais | Unid | Qtde | Custo Unitário | Custo Total
IN0029 - EPI PARA REJUNTADOR - HORISTA (ENCARGOS COMPLEMENTARES) | hora | 1 | 1.01 | 1.01
Total |  |  |  | 1.01
Preço de Custo |  |  |  | 1.01
Composição: CB0032
Serviço: EPI PARA AJUDANTE DE CARPINTEIRO - HORISTA ( ENCARGOS COMPLEMENTARES)
Unid: hora
Materiais | Unid | Qtde | Custo Unitário | Custo Total
IN0032 - EPI PARA AJUDANTE DE CARPINTEIRO - HORISTA ( ENCARGOS COMPLEMENTARES) | hora | 1 | 1.05 | 1.05
Total |  |  |  | 1.05
Preço de Custo |  |  |  | 1.05
Composição: CB0042
Serviço: EPI PARA OPERADOR DE BETONEIRA ESTACIONÁRIA - HORISTA (ENCARGOS COMPLEMENTARES)
Unid: hora
Materiais | Unid | Qtde | Custo Unitário | Custo Total
IN0042 - EPI PARA OPERADOR DE BETONEIRA ESTACIONÁRIA - HORISTA (ENCARGOS COMPLEMENTARES) | hora | 1 | 0.63 | 0.63
Total |  |  |  | 0.63
Preço de Custo |  |  |  | 0.63
Composição: CB0049
Serviço: FERRAMENTAS PARA CARPINTEIRO DE FORMA - HORISTA (ENCARGOS COMPLEMENTARES)
Unid: hora
Materiais | Unid | Qtde | Custo Unitário | Custo Total
IN0049 - FERRAMENTAS PARA CARPINTEIRO DE FORMA - HORISTA (ENCARGOS COMPLEMENTARES) | hora | 1 | 0.38 | 0.38
Total |  |  |  | 0.38
Preço de Custo |  |  |  | 0.38
Composição: CB0064
Serviço: FERRAMENTAS PARA REJUNTADOR - HORISTA ( ENCARGOS COMPLEMENTARES)
Unid: hora
Materiais | Unid | Qtde | Custo Unitário | Custo Total
IN0064 - FERRAMENTAS PARA REJUNTADOR - HORISTA ( ENCARGOS COMPLEMENTARES) | hora | 1 | 0.41 | 0.41
Total |  |  |  | 0.41
Preço de Custo |  |  |  | 0.41
Composição: CB0067
Serviço: FERRAMENTAS PARA AJUDANTE DE CARPINTEIRO - HORISTA ( ENCARGOS COMPLEMENTARES)
Unid: hora
Materiais | Unid | Qtde | Custo Unitário | Custo Total
IN0067 - FERRAMENTAS PARA AJUDANTE DE CARPINTEIRO - HORISTA ( ENCARGOS COMPLEMENTARES) | hora | 1 | 0.38 | 0.38
Total |  |  |  | 0.38
Preço de Custo |  |  |  | 0.38
Composição: CB0077
Serviço: FERRAMENTAS PARA OPERADOR DE BETONEIRA ESTACIONÁRIA - HORISTA (ENCARGOS COMPLEMENTARES)
Unid: hora
Materiais | Unid | Qtde | Custo Unitário | Custo Total
IN0077 - FERRAMENTAS PARA OPERADOR DE BETONEIRA ESTACIONÁRIA - HORISTA (ENCARGOS COMPLEMENTARES) | hora | 1 | 0.01 | 0.01
Total |  |  |  | 0.01
Preço de Custo |  |  |  | 0.01
Composição: CB0087
Serviço: CURSO DE CAPACITAÇÃO PARA CARPINTEIRO DE FÔRMAS (ENCARGOS COMPLEMENTARES) - HORISTA
Unid: hora
Materiais | Unid | Qtde | Custo Unitário | Custo Total
IN0087 - CURSO DE CAPACITAÇÃO PARA CARPINTEIRO DE FÔRMAS (ENCARGOS COMPLEMENTARES) - HORISTA | hora | 1 | 0.12 | 0.12
Total |  |  |  | 0.12
Preço de Custo |  |  |  | 0.12
Composição: CB0088
Serviço: CURSO DE CAPACITAÇÃO PARA AJUDANTE DE CARPINTEIRO (ENCARGOS COMPLEMENTARES) - HORISTA
Unid: hora
Materiais | Unid | Qtde | Custo Unitário | Custo Total
IN0088 - CURSO DE CAPACITAÇÃO PARA AJUDANTE DE CARPINTEIRO (ENCARGOS COMPLEMENTARES) - HORISTA | hora | 1 | 0.12 | 0.12
Total |  |  |  | 0.12
Preço de Custo |  |  |  | 0.12
Composição: CB0109
Serviço: CURSO DE CAPACITAÇÃO PARA REJUNTADOR ( ENCARGOS COMPLEMENTARES)- HORISTA
Unid: hora
Materiais | Unid | Qtde | Custo Unitário | Custo Total
IN0109 - CURSO DE CAPACITAÇÃO PARA REJUNTADOR ( ENCARGOS COMPLEMENTARES)- HORISTA | hora | 1 | 0.14 | 0.14
Total |  |  |  | 0.14
Preço de Custo |  |  |  | 0.14
Composição: CB0142
Serviço: CURSO DE CAPACITAÇÃO PARA OPERADOR DE BETONEIRA ESTACIONÁRIA (ENCARGOS COMPLEMENTARES)- HORISTA
Unid: hora
Materiais | Unid | Qtde | Custo Unitário | Custo Total
IN0142 - CURSO DE CAPACITAÇÃO PARA OPERADOR DE BETONEIRA ESTACIONÁRIA (ENCARGOS COMPLEMENTARES)- HORISTA | hora | 1 | 0.07 | 0.07
Total |  |  |  | 0.07
Preço de Custo |  |  |  | 0.07

## ORÇAMENTO
PLANILHA ORÇAMENTÁRIA
| CLIENTE: PREFEITURA MUNICIPAL DE SANTA LUZIA - MG |  |  | B.D.I. |  | DATA: 08/02/2022
| OBRA: PISCINA - POLIESPORTIVO |  |  | 24,03%
Item | Descrição | Und | Quant. | Valor Unit | Valor Unit com BDI | Total | Peso (%)
1 | SERVIÇOS INICIAIS |  |  |  |  | 6089.89 | 1.133%
1.1 | FORNECIMENTO E COLOCAÇÃO DE PLACA DE OBRA EM CHAPA GALVANIZADA (3,00 X 1,5 0 M) - EM CHAPA GALVANIZADA 0,26 AFIXADAS COM REBITES 540 E PARAFUSOS 3/8, EM ESTRUTURA METÁLICA VIGA U 2" ENRIJECIDA COM METALON 20 X 20, SUPORTE EM EUCALIPTO AUTOCLAVADO PINTADAS | U | 1 | 1000 | 1240.3 | 1240.3 | 0.2307%
1.4 | DESMOBILIZAÇÃO DE CONTAINER | UN | 1 | 450 | 558.14 | 558.14 | 0.1038%
1.5 | MOBILIZACAO DE CONTAINER | UN | 1 | 450 | 558.14 | 558.14 | 0.1038%
1.7 | LOCACAO DE CONTAINER 2,30 X 6,00 M, ALT. 2,50 M, COM 1 SANITARIO, PARA ESCRITORIO, COMPLETO, SEM DIVISORIAS INTERNAS | MES | 3 | 670 | 831 | 2493 | 0.4638%
1.9 | INSTALACAO PROVISORIA DE AGUA | UN | 1 | 250 | 310.08 | 310.08 | 0.05768%
1.10 | PADRÃO CEMIG PROVISÓRIO TIPO C3, DEMANDA PROVÁVEL DE 23,1 ATÉ 27,0KW (3F+N) | UN | 1 | 750 | 930.23 | 930.23 | 0.173%
2 | DEMOLICOES, CORTES E REPAROS |  |  |  |  | 5065.16 | 0.9423%
2.1 | CORTE MECAN. C/ SERRA CIRCULAR EM CONCRETO/ASFALTO | M | 120 | 1.8 | 2.23 | 267.6 | 0.04978%
2.2 | ARMADO - COM EQUIPAMENTO ELETRICO | M3 | 5.4 | 120 | 148.84 | 803.74 | 0.1495%
2.3 | GRAUTE FGK=30 MPA; TRAÇO 1:0,02:0,8:1,1 (CIMENTO/ CAL/ AREIA GROSSA/ BRITA 0) - PREPARO MECÂNICO COM BETONEIRA 400 L. AF_02/2015 | m³ | 5.4 | 530 | 657.36 | 3549.74 | 0.6604%
2.4 | TRANSPORTE DE MATERIAL DEMOLIDO EM CARRINHO DE MAO DMT <= 50,0 M | 7 | 7.02 | 21 | 26.05 | 182.87 | 0.03402%
2.5 | TRANSPORTE DE MATERIAL DEMOLIDO EM CAÇAMBA | m³ | 7.02 | 30 | 37.21 | 261.21 | 0.04859%
3 | HIDRAULICA |  |  |  |  | 91717.54 | 17.06%
3.1 | DISPOSITIVO ESGUICHO RETORNO PARA PISCINAS | UN | 8 | 160 | 198.45 | 1587.6 | 0.2953%
3.2 | DISPOSITIVO DE ASPIRACAO PARA PISCINAS | UN | 8 | 136 | 168.68 | 1349.44 | 0.251%
3.3 | GRELHA DE SUCAÇÃO DE FUNDO ANTITURBILHAO 30x30 | UN | 6 | 630 | 781.39 | 4688.34 | 0.8722%
3.4 | FORNECIMENTO E ASSENTAMENTO DE TUBO PVC RÍGIDO, ESGOTO, PBV - SÉRIE REFORÇADO, DN 75 MM (3"), INCLUSIVE CONEXÕES | M | 12 | 48 | 59.53 | 714.36 | 0.1329%
3.7 | FORNECIMENTO E ASSENTAMENTO DE TUBO PVC RÍGIDO SOLDÁVEL, ÁGUA FRIA, DN 50 MM (1.1/2"), INCLUSIVE CONEXÕES | M | 154 | 35 | 43.41 | 6685.14 | 1.244%
3.8 | FORNECIMENTO E ASSENTAMENTO DE TUBO PVC RÍGIDO SOLDÁVEL, ÁGUA FRIA, DN 60 MM (2"), INCLUSIVE CONEXÕES | M | 10 | 42 | 52.09 | 520.9 | 0.0969%
3.9 | FORNECIMENTO E ASSENTAMENTO DE TUBO PVC RÍGIDO SOLDÁVEL, ÁGUA FRIA, DN 75 MM (2.1/2"), INCLUSIVE CONEXÕES | M | 30 | 58 | 71.94 | 2158.2 | 0.4015%
3.10 | FORNECIMENTO E ASSENTAMENTO DE TUBO PVC RÍGIDO SOLDÁVEL, ÁGUA FRIA, DN 85 MM (3"), INCLUSIVE CONEXÕES | M | 8 | 70 | 86.82 | 694.56 | 0.1292%
3.11 | FORNECIMENTO E ASSENTAMENTO DE TUBO PVC RÍGIDO SOLDÁVEL, ÁGUA FRIA, DN 110 MM (4"), INCLUSIVE CONEXÕES | M | 208 | 110 | 136.43 | 28377.44 | 5.279%
3.12 | BOMBA COM PRE-FILTRO PARA PISCINA 3B-M 3,0CV - 127/220V MONOFASICA JACUZZI - INSTALADA | UN | 2 | 5600 | 6945.68 | 13891.36 | 2.584%
3.13 | FILTRO PARA PISCINA FM-100 OU SIMILAR | UN | 2 | 5100 | 6325.53 | 12651.06 | 2.353%
3.14 | REGISTRO DE GAVETA, TIPO BASE, ROSCÁVEL 1" (PARA TUBO SOLDÁVEL OU PPR DN 32MM/CPVC DN 28MM), INCLUSIVE ACABAMENTO (PADRÃO POPULAR) E CANOPLA CROMADOS | UN | 1 | 62 | 76.9 | 76.9 | 0.01431%
3.15 | REGISTRO DE GAVETA, TIPO BASE, ROSCÁVEL 1.1/2" (PARA TUBO SOLDÁVEL OU PPR DN 50MM/CPVC DN 42MM), INCLUSIVE ACABAMENTO (PADRÃO POPULAR) E CANOPLA CROMADOS | UN | 1 | 90 | 111.63 | 111.63 | 0.02077%
3.16 | REGISTRO DE GAVETA, TIPO BRUTO, ROSCÁVEL 2" (PARA TUBO SOLDÁVEL OU PPR DN 60MM/CPVC DN 54MM), INCLUSIVE VOLANTE PARA ACIONAMENTO | UN | 4 | 75 | 93.02 | 372.08 | 0.06922%
3.17 | REGISTRO DE GAVETA, TIPO BRUTO, ROSCÁVEL 3" (PARA TUBO SOLDÁVEL OU PPR DN 85MM/CPVC DN 89MM), INCLUSIVE VOLANTE PARA ACIONAMENTO | UN | 4 | 227 | 281.55 | 1126.2 | 0.2095%
3.18 | REGISTRO DE GAVETA, TIPO BRUTO, ROSCÁVEL 4" (PARA TUBO SOLDÁVEL OU PPR DN 110MM/CPVC DN 114MM), INCLUSIVE VOLANTE PARA ACIONAMENTO | UN | 5 | 367 | 455.19 | 2275.95 | 0.4234%
3.20 | VÁLVULA DE RETENÇÃO HORIZONTAL OU VERTICAL, Ø 80 MM (3") | U | 2 | 527 | 653.64 | 1307.28 | 0.2432%
3.21 | VÁLVULA DE RETENÇÃO HORIZONTAL OU VERTICAL, Ø 65 MM (2 1/2") | U | 1 | 394 | 488.68 | 488.68 | 0.09091%
3.22 | INSTALACAO DE MEDIDOR DE VAZAO WOLTMANN 6"-INCLUSIVE MEDIDOR | UN | 1 | 5400 | 6697.62 | 6697.62 | 1.246%
3.23 | BOMBA DOSADORA DE CLORO EX20sv 20l/h - INSTALADA | UN | 1 | 1200 | 1488.36 | 1488.36 | 0.2769%
3.24 | CAIXA DE DRENAGEM DE INSPEÇÃO/PASSAGEM EM ALVENARIA (60X60X60CM), REVESTIMENTO EM ARGAMASSA COM ADITIVO IMPERMEABILIZANTE, COM TAMPA EM GRELHA, INCLUSIVE ESCAVAÇÃO, REATERRO E TRANSPORTE E RETIRADA DO MATERIAL ESCAVADO (EM CAÇAMBA) | UN | 1 | 500 | 620.15 | 620.15 | 0.1154%
3.25 | RALO LINEAR COM GRELHA CINZA 50CM INSTALADA | UN | 6 | 96 | 119.07 | 714.42 | 0.1329%
3.26 | TRATAMENTO DE RALO OU PONTO EMERGENTE COM ARGAMASSA POLIMÉRICA / MEMBRANA ACRÍLICA REFORÇADO COM VÉU DE POLIÉSTER (MAV). AF_06/2018 | UN | 6 | 6.17 | 7.65 | 45.9 | 0.008539%
3.27 | GRAUTE FGK=30 MPA; TRAÇO 1:0,02:0,8:1,1 (CIMENTO/ CAL/ AREIA GROSSA/ BRITA 0) - PREPARO MECÂNICO COM BETONEIRA 400 L. AF_02/2015 | m³ | 0.45 | 530 | 657.36 | 295.81 | 0.05503%
3.28 | FURO EM CONCRETO PARA DIÂMETROS MAIORES QUE 40 MM E MENORES OU IGUAIS A 75 MM. AF_05/2015 | UN | 28 | 80 | 99.22 | 2778.16 | 0.5168%
4 | ELÉTRICA |  |  |  |  | 69970.54 | 13.02%
4.1 | CABOS |  |  |  |  | 14756.2 | 2.745%
4.1.1 | CABO PP FLEXIVEL- 2x2,5mm2 | M | 8 | 9.7 | 12.03 | 96.24 | 0.0179%
4.1.2 | CABO PP CORDPLAST 3 CONDUTORES 450/750V 2,50mm2 | M | 53 | 13 | 16.12 | 854.36 | 0.1589%
4.1.3 | CABO PP FLEXIVEL- 4x2,5mm2 | M | 5 | 16 | 19.84 | 99.2 | 0.01845%
4.1.4 | CABO PP FLEXIVEL- 4x4mm2 | M | 11 | 25 | 31.01 | 341.11 | 0.06346%
4.1.5 | CABO DE COBRE FLEXÍVEL ISOLADO, 2,5 MM², ANTI-CHAMA 0,6/1,0 KV, PARA CIRCUITOS TERMINAIS - FORNECIMENTO E INSTALAÇÃO. AF_12/2015 | M | 155 | 5 | 6.2 | 961 | 0.1788%
4.1.6 | CABO DE COBRE FLEXÍVEL ISOLADO, 4 MM², ANTI-CHAMA 0,6/1,0 KV, PARA CIRCUITOS TERMINAIS - FORNECIMENTO E INSTALAÇÃO. AF_12/2015 | M | 813 | 7 | 8.68 | 7056.84 | 1.313%
4.1.7 | CABO DE COBRE FLEXÍVEL ISOLADO, 6 MM², ANTI-CHAMA 0,6/1,0 KV, PARA CIRCUITOS TERMINAIS - FORNECIMENTO E INSTALAÇÃO. AF_12/2015 | M | 13 | 8.4 | 10.42 | 135.46 | 0.0252%
4.1.8 | CABO DE COBRE FLEXÍVEL ISOLADO, 10 MM², ANTI-CHAMA 0,6/1,0 KV, PARA CIRCUITOS TERMINAIS - FORNECIMENTO E INSTALAÇÃO. AF_12/2015 | M | 252 | 14.1 | 17.49 | 4407.48 | 0.8199%
4.1.9 | CABO DE COBRE FLEXÍVEL ISOLADO, 6 MM², ANTI-CHAMA 450/750 V, PARA CIRCUITOS TERMINAIS - FORNECIMENTO E INSTALAÇÃO. AF_12/2015 | M | 3 | 8.3 | 10.29 | 30.87 | 0.005743%
4.1.10 | CABO DE COBRE FLEXÍVEL ISOLADO, 10 MM², ANTI-CHAMA 450/750 V, PARA DISTRIBUIÇÃO - FORNECIMENTO E INSTALAÇÃO. AF_12/2015 | M | 63 | 9.9 | 12.28 | 773.64 | 0.1439%
4.2 | ELETRODUTOS E TOTEM |  |  |  |  | 6987.26 | 1.3%
4.2.1 | ELETRODUTO DE PVC RÍGIDO ROSCÁVEL, DN 25 MM (1"), INCLUSIVE CONEXÕES, SUPORTES E FIXAÇÃO | M | 6 | 12 | 14.88 | 89.28 | 0.01661%
4.2.2 | ELETRODUTO FLEXÍVEL CORRUGADO, PEAD, DN 40 MM (1 1/4"), PARA CIRCUITOS TERMINAIS, INSTALADO EM LAJE - FORNECIMENTO E INSTALAÇÃO. AF_12/2015 | M | 208 | 7.7 | 9.55 | 1986.4 | 0.3695%
4.2.3 | TOTEM DE SEGURANCA COM BOTOEIRA PARA DESLIGAMENTO DO SISTEMA DE BOMBAS - INSTALADO | UN | 2 | 1980 | 2455.79 | 4911.58 | 0.9137%
4.3 | LUMINARIAS |  |  |  |  | 38812.66 | 7.22%
4.3.1 | LUMINÁRIA ARANDELA TIPO MEIA LUA, DE SOBREPOR, COM 1 LÂMPADA LED DE 6 W, SEM REATOR - FORNECIMENTO E INSTALAÇÃO. AF_02/2020 | UN | 1 | 70 | 86.82 | 86.82 | 0.01615%
4.3.2 | LUMINÁRIA EM POLICARBONATO TECNOLOGIA LED DE 18W À PROVA D | UN | 12 | 180 | 223.25 | 2679 | 0.4984%
4.3.3 | LUMINÁRIA COM MODULO DE LED 50W, TEMPERATURA DE COR 6000K, POTENCIA LUMINOSA 3915LM - FORNECIMENTO E INSTALAÇÃO. AF_08/2020 | UN | 17 | 300 | 372.09 | 6325.53 | 1.177%
4.3.4 | POSTE PARA LUMINARIAS HT=8,0M / HL=7,0M /DB=115MM /DT=80MM | UN | 17 | 1400 | 1736.42 | 29519.14 | 5.491%
4.3.5 | LUMINÁRIA ARANDELA TIPO TARTARUGA, DE SOBREPOR, COM 1 LÂMPADA LED DE 15 W, TEMPERATURA DE COR 3000K, POTENCIA LUMINOSA 1222LM- FORNECIMENTO E INSTALAÇÃO. AF_02/2020 | UN | 1 | 133 | 164.96 | 164.96 | 0.03069%
4.3.6 | LAMPADA LED TUBULAR BIVOLT T5 16W 115cm KIT LED | UN | 1 | 30 | 37.21 | 37.21 | 0.006922%
4.4 | QUADROS GERAL |  |  |  |  | 1611.76 | 0.2998%
4.4.1 | QUADRO DE DISTRIBUIÇÃO DE ENERGIA EM CHAPA DE AÇO GALVANIZADO, DE EMBUTIR, COM BARRAMENTO TRIFÁSICO, PARA 12 DISJUNTORES DIN 100A - FORNECIMENTO E INSTALAÇÃO. AF_10/2020 | UN | 1 | 516 | 639.99 | 639.99 | 0.1191%
4.4.2 | DISJUNTOR TRIPOLAR TIPO NEMA, CORRENTE NOMINAL DE 10 ATÉ 50A - FORNECIMENTO E INSTALAÇÃO. AF_10/2020 | UN | 2 | 100 | 124.03 | 248.06 | 0.04615%
4.4.3 | DISJUNTOR BIPOLAR TIPO DIN, CORRENTE NOMINAL DE 16A - FORNECIMENTO E INSTALAÇÃO. AF_10/2020 | UN | 1 | 74 | 91.78 | 91.78 | 0.01707%
4.4.4 | DISJUNTOR MONOPOLAR TIPO DIN, CORRENTE NOMINAL DE 16A - FORNECIMENTO E INSTALAÇÃO. AF_10/2020 | UN | 3 | 14.5 | 17.98 | 53.94 | 0.01003%
4.4.5 | DISJUNTOR DE PROTEÇÃO DIFERENCIAL RESIDUAL (DR), BIPOLAR, TIPO DIN, CORRENTE NOMINAL DE 25A, ALTA SENSIBILIDADE, CORRENTE DIFERENCIAL RESIDUAL NOMINAL COM ATUAÇÃO DE 30MA | UN | 1 | 106 | 131.47 | 131.47 | 0.02446%
4.4.6 | DISPOSITIVO DPS CLASSE II, 1 POLO, TENSAO MAXIMA DE 175 V, CORRENTE MAXIMA DE *20* KA (TIPO AC) | UN | 4 | 90 | 111.63 | 446.52 | 0.08307%
4.5 | QUADRO COMANDO DE BOMBAS |  |  |  |  | 3720.9 | 0.6922%
4.5.1 | QUADRO DE COMANDO DE PISCINA - QUADRO DE COMANDO DE SOBREPOR COM 1 BARRAMANTO TIPO PENTE; 4 CHAVES SECCIONADORAS( 1-3F DE 20A, 1 3F DE 16A, 1 3F DE 10A, A 2F DE 10A); 2 CONTATORES DE 20A; 1 CONTATOR DE 9A; 2 RELES TERMICOS DE 5,6-8A; 1 RELE TERMICO DE 0,28-0,4A; 6 SINALEIROS LUMINOSOS; 1 SONORO LUMINOSO; 1 BOTOEIRA LIGA/DESLIGA; 1 RELE HORARIO | UN | 1 | 3000 | 3720.9 | 3720.9 | 0.6922%
4.6 | EQUIPAMENTOS ELÉTRICOS - TOMADAS E INTERRUPTORES |  |  |  |  | 4081.76 | 0.7593%
4.6.1 | INTERRUPTOR SIMPLES (1 MÓDULO) COM 1 TOMADA DE EMBUTIR 2P+T 10 A, INCLUINDO SUPORTE E PLACA - FORNECIMENTO E INSTALAÇÃO. AF_12/2015 | UN | 1 | 37 | 45.89 | 45.89 | 0.008537%
4.6.2 | ESCAVAÇÃO MANUAL DE VALAS H <= 1,50 M | m³ | 31 | 48 | 59.53 | 1845.43 | 0.3433%
4.6.3 | INTERRUPTOR PARALELO (1 MÓDULO) COM 1 TOMADA DE EMBUTIR 2P+T 10 A, SEM SUPORTE E SEM PLACA - FORNECIMENTO E INSTALAÇÃO. AF_12/2015 | UN | 1 | 37 | 45.89 | 45.89 | 0.008537%
4.6.4 | CAIXA PRÉ MOLDADA PARA ATERRAMENTO COM TAMPA DE CONCRETO 25 X 25 X 50 CM, INCLUSIVE ESCAVAÇÃO E BOTA FORA | U | 18 | 89 | 110.39 | 1987.02 | 0.3696%
4.6.5 | CONDULETE DE ALUMÍNIO, TIPO "B", DIÂMETRO DE SAÍDA 1" (25MM), EXCLUSIVE MÓDULO E PLACA, INCLUSIVE FIXAÇÃO | UN | 3 | 22 | 27.29 | 81.87 | 0.01523%
4.6.6 | CONJUNTO PARA CONDULETE DE 1" (25MM) COM UM (1) INTERRUPTOR PARALELO, CORRENTE 10A, TENSÃO 250V, (10A-250V) E PLACA DE UM (1) POSTO, INCLUSIVE FORNECIMENTO, INSTALAÇÃO, SUPORTE, MÓDULO E PLACA, EXCLUSIVE CONDULETE | UN | 1 | 33 | 40.93 | 40.93 | 0.007614%
4.6.7 | CONJUNTO PARA CONDULETE DE 1" (25MM) COM UMA (1) TOMADA PADRÃO, TRÊS (3) POLOS, CORRENTE 10A, TENSÃO 250V, (2P+T/10A-250V) E PLACA DE UM (1) POSTO, INCLUSIVE FORNECIMENTO, INSTALAÇÃO, SUPORTE, MÓDULO E PLACA, EXCLUSIVE CONDULETE | UN | 1 | 28 | 34.73 | 34.73 | 0.006461%
5 | REVESTIMENTOS - PISCINA |  |  |  |  | 100870.48 | 18.76%
5.2 | EMBOÇO, PARA RECEBIMENTO DE CERÂMICA, EM ARGAMASSA TRAÇO 1:2:8, PREPARO MECÂNICO COM BETONEIRA 400L, APLICADO MANUALMENTE EM FACES INTERNAS DE PAREDES, PARA AMBIENTE COM ÁREA MAIOR QUE 10M2, ESPESSURA DE 20MM, COM EXECUÇÃO DE TALISCAS. AF_06/2014 | m² | 118.74 | 24 | 29.77 | 3534.89 | 0.6576%
5.2 | IMPERMEABILIZAÇÃO COM MANTA ASFÁLTICA PRÉ-FABRICADA, E = 4 MM | m² | 428 | 57 | 70.7 | 30259.6 | 5.629%
5.3 | CONTRAPISO DESEMPENADO COM ARGAMASSA, TRAÇO 1:3 (CIMENTO E AREIA), ESP. 20MM | m² | 309.26 | 26 | 32.25 | 9973.64 | 1.855%
5.4 | AZULEJO CERÂMICO AZUL PISCINA 20x20CM PIERINI COM REJUNTE EPOXI. AF_06/2014 | m² | 391 | 90 | 111.63 | 43647.33 | 8.12%
5.5 | AZULEJO CERÂMICO AZUL COBALTO 20x20CM PIERINI OU SIMILAR COM REJUNTE EPOXI | m² | 37 | 94 | 116.59 | 4313.83 | 0.8025%
5.6 | BORDA DE PISCINA EM GRANITO BRANCO DALLAS FORNECIMENTO E INSTALAÇAO. AF_05/2020 | m² | 15.25 | 300 | 372.09 | 5674.37 | 1.056%
5.7 | PISCINA-ESCADA EM ACO INOXIDAVEL COM 3 DEGRAUS | UN | 2 | 842 | 1044.33 | 2088.66 | 0.3886%
5.8 | LIMPEZA DE SUPERFÍCIE COM JATO DE ALTA PRESSÃO. AF_04/2019 | m² | 428 | 1.1 | 1.36 | 582.08 | 0.1083%
5.9 | LIMPEZA DE PISO CERÂMICO OU PORCELANATO COM PANO ÚMIDO. AF_04/2019 | m² | 428 | 1.5 | 1.86 | 796.08 | 0.1481%
6 | AREA DE CHUVEIROS |  |  |  |  | 1952.21 | 0.3632%
6.14 | PREPARAÇÃO PARA EMASSAMENTO OU PINTURA (LÁTEX/ACRÍLICA) EM PAREDE, INCLUSIVE UMA (1) DEMÃO DE SELADOR ACRÍLICO | m² | 9 | 4 | 4.96 | 44.64 | 0.008304%
6.15 | EMASSAMENTO EM PAREDE COM MASSA ACRÍLICA, UMA (1) DEMÃO, INCLUSIVE LIXAMENTO PARA PINTURA | m² | 9 | 11 | 13.64 | 122.76 | 0.02284%
6.16 | PINTURA IMPERMEABILIZANTE COM ARGAMASSA POLIMÉRICA | m² | 9 | 17 | 21.09 | 189.81 | 0.03531%
6.17 | PINTURA ACRÍLICA EM PAREDE, DUAS (2) DEMÃOS, EXCLUSIVE SELADOR ACRÍLICO E MASSA ACRÍLICA/CORRIDA (PVA) | m² | 9 | 12 | 14.88 | 133.92 | 0.02491%
6.18 | AZULEJO CERÂMICO AZUL COBALTO 20x20CM PIERINI OU SIMILAR COM REJUNTE EPOXI | m² | 9 | 94 | 116.59 | 1049.31 | 0.1952%
6.19 | BORDA DE PISCINA/PINGADEIRA/SOLEIRA EM GRANITO BRANCO DALLAS FORNECIMENTO E INSTALAÇAO. AF_05/2020 | m² | 0.6 | 300 | 372.09 | 223.25 | 0.04153%
6.20 | CHUVEIRO ELÉTRICO COMUM CORPO PLÁSTICO, TIPO DUCHA  FORNECIMENTO E INSTALAÇÃO. AF_01/2020 | UN | 2 | 76 | 94.26 | 188.52 | 0.03507%
7 | RECUPERACOES-ALAMBRADO EM TORNO DA PISCINA-PINTURA |  |  |  |  | 8912.41 | 1.658%
7.1 | ALAMBRADO PARA QUADRA POLIESPORTIVA, ESTRUTURADO POR TUBOS DE ACO GALVANIZADO, (MONTANTES COM DIAMETRO 2", TRAVESSAS E ESCORAS COM DIÂMETRO 1 ¼), COM TELA DE ARAME GALVANIZADO, FIO 10 BWG E MALHA QUADRADA 5X5CM (EXCETO MURETA). AF_03/2021 | m² | 1 | 233 | 288.99 | 288.99 | 0.05376%
7.2 | TUBO ACO GALVANIZADO COM COSTURA, CLASSE MEDIA, DN 2", E = *3,65* MM, PESO *5,10* KG/M (NBR 5580) | M | 12 | 106 | 131.47 | 1577.64 | 0.2935%
7.3 | SERRALHEIRO COM ENCARGOS COMPLEMENTARES | H | 18 | 21 | 26.05 | 468.9 | 0.08723%
7.3 | TELA DE ARAME GALVANIZADA QUADRANGULAR / LOSANGULAR, FIO 3,4 MM (10 BWG), MALHA 5 X 5 CM, H = 2 M | m² | 23.4 | 71 | 88.06 | 2060.6 | 0.3833%
7.4 | SERVENTE COM ENCARGOS COMPLEMENTARES | H | 18 | 14 | 17.36 | 312.48 | 0.05813%
7.5 | PINTURA COM TINTA ALQUÍDICA DE ACABAMENTO (ESMALTE SINTÉTICO ACETINADO) PULVERIZADA SOBRE SUPERFÍCIES METÁLICAS (EXCETO PERFIL) EXECUTADO EM OBRA (02 DEMÃOS). AF_01/2020_P | m² | 73.72 | 32 | 39.69 | 2925.95 | 0.5443%
7.6 | LIXAMENTO MANUAL EM SUPERFÍCIES METÁLICAS EM OBRA. AF_01/2020 | m² | 73.72 | 6 | 7.44 | 548.48 | 0.102%
7.7 | PINTURA ACRÍLICA EM PAREDE, DUAS (2) DEMÃOS, INCLUSIVE UMA (1) DEMÃO DE MASSA CORRIDA (PVA), EXCLUSIVE SELADOR ACRÍLICO | m² | 24.5 | 20 | 24.81 | 607.85 | 0.1131%
7.8 | PREPARAÇÃO PARA EMASSAMENTO OU PINTURA (LÁTEX/ACRÍLICA) EM PAREDE, INCLUSIVE UMA (1) DEMÃO DE SELADOR ACRÍLICO | m² | 24.5 | 4 | 4.96 | 121.52 | 0.02261%
8 | PASSEIO/RAMPA |  |  |  |  | 79418.24 | 14.77%
8.2 | EXECUÇÃO DE PASSEIO (CALÇADA) OU PISO DE CONCRETO COM CONCRETO MOLDADO IN LOCO, USINADO, ACABAMENTO CONVENCIONAL, ESPESSURA 8 CM, ARMADO. AF_07/2016 - AREA COM PORCELANATO | m² | 232 | 80 | 99.22 | 23019.04 | 4.282%
8.4 | CONTRAPISO DESEMPENADO COM ARGAMASSA, TRAÇO 1:3 (CIMENTO E AREIA), ESP. 20MM | m² | 232 | 26 | 32.25 | 7482 | 1.392%
8.5 | PORCELANATO EXTERNO CIMENTO NATURAL BORDA RETA BROADWAY CEMENT 90X90CM PORTOBELLO APLICADA EM AMBIENTES DE ÁREA MAIOR QUE 10 M² (FORNECIMENTO E INSTALAÇAO). AF_06/2014 | m² | 232 | 170 | 210.85 | 48917.2 | 9.1%
9 | REFORÇO ESTRUTURAL |  |  |  |  | 106919.59 | 19.89%
9.1 | ESCARIFICACAO MECANICA,CORTE DE CONCRETO ATE 3,0CM PROFUNDIDADE(BASEADO EM FDE 16.35.004) | m² | 428 | 95 | 117.83 | 50431.24 | 9.382%
9.2 | LIMPEZA DE SUPERFÍCIE COM JATO DE ALTA PRESSÃO. AF_04/2019 | m² | 428 | 1.1 | 1.36 | 582.08 | 0.1083%
9.3 | ARMAÇÃO DE ESTRUTURAS DE CONCRETO ARMADO, EXCETO VIGAS, PILARES, LAJES E FUNDAÇÕES, UTILIZANDO AÇO CA-50 DE 6,3 MM - MONTAGEM. AF_12/2015 | KG | 962.9 | 18 | 22.33 | 21501.56 | 4%
9.4 | ARMAÇÃO DE ESTRUTURAS DE CONCRETO ARMADO, EXCETO VIGAS, PILARES, LAJES E FUNDAÇÕES, UTILIZANDO AÇO CA-50 DE 10,0 MM - MONTAGEM. AF_12/2015 | KG | 353.6 | 15 | 18.6 | 6576.96 | 1.224%
9.5 | FORMA E DESFORMA PARA CORTINA DE CONCRETO OU PAREDE ESTRUTURAL (VIGA-PAREDE), ALTURA MÁXIMA DE 360CM, COM CHAPA DE COMPENSADO PLASTIFICADO, ESP. 18MM, REAPROVEITAMENTO (3X), INCLUSIVE TRAVAMENTO COM TIRANTES EM ARAME E ESCORA PARA PRUMO EM MADEIRA | m² | 101 | 90 | 111.63 | 11274.63 | 2.097%
9.6 | FORNECIMENTO DE CONCRETO ESTRUTURAL, USINADO, COM FCK 30 MPA, INCLUSIVE LANÇAMENTO, ADENSAMENTO E ACABAMENTO | m³ | 24.62 | 460 | 570.54 | 14046.69 | 2.613%
9.7 | ANCORAGEM DE BARRAS DE AÇO , COM RESINA BASE DE POLIÉSTER | DM3 | 1.17 | 48 | 59.53 | 69.65 | 0.01296%
9.8 | TRANSPORTE DE MATERIAL DEMOLIDO EM CARRINHO DE MAO DMT <= 50,0 M | m3 | 38.52 | 21 | 26.05 | 1003.45 | 0.1867%
9.9 | TRANSPORTE DE MATERIAL DEMOLIDO EM CAÇAMBA | m³ | 38.52 | 30 | 37.21 | 1433.33 | 0.2666%
10 | PAISAGISMO-RECOMPOSICAO DE GRAMA-AREA NO ENTORNO DA PISCINA-REATERRO DE VALAS |  |  |  |  | 9473.8 | 1.762%
10.1 | GRAMA ESMERALDA - WILD ZOYSIA | m² | 600 | 12 | 14.88 | 8928 | 1.661%
10.2 | REATERRO MANUAL DE VALAS COM COMPACTAÇÃO MECANIZADA. AF_04/2016 | m³ | 20 | 22 | 27.29 | 545.8 | 0.1015%
11 | ADMINISTRACAO LOCAL |  |  |  |  | 30759.44 | 5.722%
11.1 | ADMINISTRACAO LOCAL | UN | 1 | 24800 | 30759.44 | 30759.44 | 5.722%
12 | VIGILANCIA DA OBRA |  |  |  |  | 26402.31 | 4.912%
12.1 | VIGIA NOTURNO COM ENCARGOS COMPLEMENTARES | H | 630 | 20 | 24.81 | 15630.3 | 2.908%
12.2 | VIGIA DIURNO COM ENCARGOS COMPLEMENTARES | MES | 3 | 2895 | 3590.67 | 10772.01 | 2.004%
|  |  | Total sem BDI |  | 433404.507
|  |  | Total do BDI |  | 104147.103
|  |  | Total Geral |  | 537551.61
_________________________________________________
Printer Projetos e Construções Ltda
Responsável Técnico: Marcus Cabral Araújo Silva - Eng. Civil
CREA/MG: 25.353/D

## Orçamento Analítico (hidden)
|  | Obra |  | Bancos |  | B.D.I.
|  | PISCINA - POLIESPORTIVO |  | SINAPI - 09/2021 - Minas Gerais SBC - 11/2021 - Minas Gerais SETOP - 07/2021 - Minas Gerais SUDECAP - 08/2021 - Minas Gerais |  | 24,03%
Planilha Orçamentária Analítica
1 |  |  | SERVIÇOS INICIAIS
1.1 | Código | Banco | Descrição | Tipo |  | Und | Quant. | Valor Unit | Total
Composição | IIO-PLA-005 | SETOP | FORNECIMENTO E COLOCAÇÃO DE PLACA DE OBRA EM CHAPA GALVANIZADA (3,00 X 1,5 0 M) - EM CHAPA GALVANIZADA 0,26 AFIXADAS COM REBITES 540 E PARAFUSOS 3/8, EM ESTRUTURA METÁLICA VIGA U 2" ENRIJECIDA COM METALON 20 X 20, SUPORTE EM EUCALIPTO AUTOCLAVADO PINTADAS |  |  | U | 1 | 1121.47 | 1121.47
Composição Auxiliar | MAO-OFC-020 | SETOP | CARPINTEIRO DE FORMA COM ENCARGOS COMPLEMENTARES |  |  | HORA | 4.5 | 21.87 | 98.41
Composição Auxiliar | MAO-AJD-040 | SETOP | SERVENTE COM ENCARGOS COMPLEMENTARES |  |  | HORA | 6.75 | 15.71 | 106.04
Insumo | MATED- 11344 | SETOP | PONTALETE 3A. CONSTRUÇÃO (SEÇÃO TRANSVERSAL: 3"X 3" [7, 5X7,5CM]¦TIPO DE MADEIRA : CEDRO) | Material |  | m | 31.5 | 6.24 | 196.56
Insumo | MATED- 11232 | SETOP | Grampo nº 3 galvanizado para cerca | Material |  | Kg | 0.0563 | 8.34 | 0.46
Insumo | MATED- 11230 | SETOP | PLACA DE OBRA EM CHAPA GALVANIZADA (3,00 X 1,50 M) - EM CHAPA GALVANIZADA 0,26 AFIXADAS COM REBITES 540 E PARAFUSOS 3/8, EM ESTRUTURA METÁLICA VIGA U 2" ENRIJECIDA COM METALON 20 X 20, SUPORTE EM EUCALIPTO AUTOCLAVADO PINTADAS NE FRENTE E NO VERSO COM FUN | Material |  | U | 1 | 720 | 720
|  |  |  | MO sem LS => | 159.31 | LS => | 0 | MO com LS => | 159.31
|  |  |  | Valor do BDI => | 269.48 |  | Valor com BDI => |  | 1390.95
[6 empty] | Quant. => | 1 | Preço Total => | 1390.95
1.4 | Código | Banco | Descrição | Tipo |  | Und | Quant. | Valor Unit | Total
Composição | 01.09.11 | SUDECAP | DESMOBILIZAÇÃO DE CONTAINER | CONTAINER 6,0X2,30X2,82 M COM ISOLAMENTO TERMICO |  | UN | 1 | 450 | 450
Insumo | 89.50.21 | SUDECAP | DESMOBILIZAÇÃO DE CONTAINER | Material |  | UN | 1 | 450 | 450
|  |  |  | MO sem LS => | 0 | LS => | 0 | MO com LS => | 0
|  |  |  | Valor do BDI => | 108.13 |  | Valor com BDI => |  | 558.13
[6 empty] | Quant. => | 1 | Preço Total => | 558.13
1.5 | Código | Banco | Descrição | Tipo |  | Und | Quant. | Valor Unit | Total
Composição | 01.09.01 | SUDECAP | MOBILIZACAO DE CONTAINER | CONTAINER 6,0X2,30X2,82 M COM ISOLAMENTO TERMICO |  | UN | 1 | 450 | 450
Insumo | 89.50.20 | SUDECAP | MOBILIZAÇAO DE CONTAINER | Material |  | UN | 1 | 450 | 450
|  |  |  | MO sem LS => | 0 | LS => | 0 | MO com LS => | 0
|  |  |  | Valor do BDI => | 108.13 |  | Valor com BDI => |  | 558.13
[6 empty] | Quant. => | 1 | Preço Total => | 558.13
| Código | Banco | Descrição | Tipo |  | Und | Quant. | Valor Unit | Total
Insumo | 00010775 | SINAPI | LOCACAO DE CONTAINER 2,30 X 6,00 M, ALT. 2,50 M, COM 1 SANITARIO, PARA ESCRITORIO, COMPLETO, SEM DIVISORIAS INTERNAS | Equipamento |  | MES | 1 | 671 | 671
|  |  |  | MO sem LS => | 0 | LS => | 0 | MO com LS => | 0
|  |  |  | Valor do BDI => | 161.24 |  | Valor com BDI => |  | 832.24
[6 empty] | Quant. => | 3 | Preço Total => | 2496.72
1.9 | Código | Banco | Descrição | Tipo |  | Und | Quant. | Valor Unit | Total
Composição | 41.02.01 | SUDECAP | INSTALACAO PROVISORIA DE AGUA | INSTALACAO PROVISORIA DE AGUA E ENERGIA |  | UN | 1 | 257.49 | 257.49
Insumo | 55.10.10 | SUDECAP | AUXILIAR BOMBEIRO/ELETRICISTA | Mão de Obra |  | H | 3 | 14.29 | 42.87
Insumo | 55.10.39 | SUDECAP | BOMBEIRO | Mão de Obra |  | H | 3 | 20.32 | 60.96
Insumo | 55.10.75 | SUDECAP | PEDREIRO | Mão de Obra |  | H | 3 | 20.33 | 60.99
Insumo | 73.54.02 | SUDECAP | KIT PADRAO COPASA 3/4" DE METAL OU EQUIVALENTE | Material |  | UN | 0.5 | 185.35 | 92.67
|  |  |  | MO sem LS => | 164.82 | LS => | 0 | MO com LS => | 164.82
|  |  |  | Valor do BDI => | 61.87 |  | Valor com BDI => |  | 319.36
[6 empty] | Quant. => | 1 | Preço Total => | 319.36
1.10 | Código | Banco | Descrição | Tipo |  | Und | Quant. | Valor Unit | Total
Composição | 01.06.01 | SUDECAP | PADRÃO CEMIG PROVISÓRIO TIPO C3, DEMANDA PROVÁVEL DE 23,1 ATÉ 27,0KW (3F+N) | INSTALAÇAO PROVISORIA - CONCESSIONARIA |  | UN | 1 | 752.92 | 752.92
Insumo | 55.10.10 | SUDECAP | AUXILIAR BOMBEIRO/ELETRICISTA | Mão de Obra |  | H | 3 | 14.29 | 42.87
Insumo | 55.10.55 | SUDECAP | ELETRICISTA | Mão de Obra |  | H | 3 | 20.33 | 60.99
Insumo | 60.35.12 | SUDECAP | ARAME GALVANIZADO 12 BWG, 2,76 MM (0,048 KG/M) | Material |  | KG | 0.125 | 13.63 | 1.7
Insumo | 74.02.13 | SUDECAP | ELETRODUTO GALV. PESADO, PAREDE 2,65MM 1 1/4" | Material |  | M | 1.25 | 51.17 | 63.96
Insumo | 74.08.31 | SUDECAP | CX. PADRAO CEMIG P/MED.POLIF.E DISJ. 46x35x21 CM-2 OU EQUIVALENTE | Material |  | UN | 0.25 | 178.7 | 44.67
Insumo | 74.10.28 | SUDECAP | DISJUNTOR TERMOMAGNÉTICO TIPO NEMA, TRIPOLAR 70A, TENSAO MAXIMA DE 240 V | Material |  | UN | 0.25 | 132.9 | 33.22
Insumo | 74.16.43 | SUDECAP | CABO DE COBRE, FLEXIVEL, CLASSE 4 OU 5, ISOLACAO EM PVC/A, ANTICHAMA BWF-B, COBERTURA PVC-ST1, ANTICHAMA BWF-B, 1 CONDUTOR, 0,6/1 KV, SECAO NOMINAL 25 MM2 | Material |  | M | 4.4 | 16.35 | 71.94
Insumo | 74.17.11 | SUDECAP | CABO DE COBRE NU (CORDOALHA) 10,0MM2 | Material |  | M | 1.15 | 6.38 | 7.33
Insumo | 74.28.01 | SUDECAP | TERMINAL DE PRESSÃO 16,0MM2 DE COBRE OU BRONZE PARA ATERRAMENTO | Material |  | UN | 0.25 | 5.8 | 1.45
Insumo | 74.28.05 | SUDECAP | CONECTOR METALICO TIPO PARAFUSO FENDIDO (SPLIT BOLT), PARA CABOS 25 MM2 | Material |  | UN | 1.75 | 6.16 | 10.78
Insumo | 74.44.21 | SUDECAP | ARMACAO SECUNDÁRIA 1 ESTRIBO COM HASTE 125MM OU EQUIVALENTE | Material |  | UN | 0.25 | 17.92 | 4.48
Insumo | 74.44.25 | SUDECAP | ISOLADOR DE PORCELANA, TIPO ROLDANA, DIMENSOES DE 72X72 MM, PARA USO EM BAIXA TENSAO | Material |  | UN | 0.25 | 6.53 | 1.63
Insumo | 74.44.31 | SUDECAP | HASTE DE ATERRAM. 17,00MM X 2,40 COPPERWELD (3/4) OU EQUIVALENTE | Material |  | UN | 2 | 128 | 256
Insumo | 74.44.40 | SUDECAP | ABRACADEIRA, GALVANIZADA/ZINCADA, ROSCA SEM FIM, PARAFUSO INOX, LARGURA FITA *12,6 A *14 MM, D = 4" A 4 3/4" | Material |  | UN | 0.25 | 2.14 | 0.53
Insumo | 74.44.86 | SUDECAP | TAMPAO DE ALUMINIO 102MM | Material |  | UN | 0.25 | 3.1 | 0.77
Insumo | 74.44.95 | SUDECAP | CABECOTE DE ALUMINIO 1 1/4" | Material |  | UN | 0.25 | 6.15 | 1.53
Insumo | 74.46.66 | SUDECAP | POSTE AÇO GALVANIZADO TIPO PA4 - D=102MM / H=7,OM / E=2MM | Material |  | UN | 0.25 | 596.29 | 149.07
|  |  |  | MO sem LS => | 103.86 | LS => | 0 | MO com LS => | 103.86
|  |  |  | Valor do BDI => | 180.92 |  | Valor com BDI => |  | 933.84
[6 empty] | Quant. => | 1 | Preço Total => | 933.84
3 |  |  | HIDRAULICA
3.1 | Código | Banco | Descrição | Tipo |  | Und | Quant. | Valor Unit | Total
Composição | 077354 | SBC | DISPOSITIVO ESGUICHO RETORNO PARA PISCINAS | 77 |  | UN | 1 | 160.47 | 160.47
Composição Auxiliar | 88267 | SINAPI | ENCANADOR OU BOMBEIRO HIDRÁULICO COM ENCARGOS COMPLEMENTARES | SEDI - SERVIÇOS DIVERSOS |  | H | 0.461 | 21.6 | 9.95
Composição Auxiliar | 88248 | SINAPI | AUXILIAR DE ENCANADOR OU BOMBEIRO HIDRÁULICO COM ENCARGOS COMPLEMENTARES | SEDI - SERVIÇOS DIVERSOS |  | H | 0.461 | 16.32 | 7.52
Insumo | 002143 | SBC | DISPOSITIVO ESGUICHO RETORNO PARA PISCINAS CF20 JACUZZI | Material |  | UN | 1 | 143 | 143
|  |  |  | MO sem LS => | 14.23 | LS => | 0 | MO com LS => | 14.23
|  |  |  | Valor do BDI => | 38.56 |  | Valor com BDI => |  | 199.03
[6 empty] | Quant. => | 8 | Preço Total => | 1592.24
3.2 | Código | Banco | Descrição | Tipo |  | Und | Quant. | Valor Unit | Total
Composição | CP-01-PISCINA | Próprio | DISPOSITIVO DE ASPIRACAO PARA PISCINAS | 77 |  | UN | 1 | 136.47 | 136.47
Composição Auxiliar | 88248 | SINAPI | AUXILIAR DE ENCANADOR OU BOMBEIRO HIDRÁULICO COM ENCARGOS COMPLEMENTARES | SEDI - SERVIÇOS DIVERSOS |  | H | 0.461 | 16.32 | 7.52
Composição Auxiliar | 88267 | SINAPI | ENCANADOR OU BOMBEIRO HIDRÁULICO COM ENCARGOS COMPLEMENTARES | SEDI - SERVIÇOS DIVERSOS |  | H | 0.461 | 21.6 | 9.95
Insumo | 002145 | SBC | DISPOSITIVO DE ASPIRACAO ACO INOX PREMIUM SODRAMAR | Material |  | UN | 1 | 119 | 119
|  |  |  | MO sem LS => | 14.23 | LS => | 0 | MO com LS => | 14.23
|  |  |  | Valor do BDI => | 32.79 |  | Valor com BDI => |  | 169.26
[6 empty] | Quant. => | 8 | Preço Total => | 1354.08
3.3 | Código | Banco | Descrição | Tipo |  | Und | Quant. | Valor Unit | Total
Composição | CP-02-PISCINA | Próprio | GRELHA DE SUCAÇÃO DE FUNDO ANTITURBILHAO 30x30 | 77 |  | UN | 1 | 633.47 | 633.47
Composição Auxiliar | 88248 | SINAPI | AUXILIAR DE ENCANADOR OU BOMBEIRO HIDRÁULICO COM ENCARGOS COMPLEMENTARES | SEDI - SERVIÇOS DIVERSOS |  | H | 0.461 | 16.32 | 7.52
Composição Auxiliar | 88267 | SINAPI | ENCANADOR OU BOMBEIRO HIDRÁULICO COM ENCARGOS COMPLEMENTARES | SEDI - SERVIÇOS DIVERSOS |  | H | 0.461 | 21.6 | 9.95
Insumo | 077719 | SBC | GRELHA COM GRADE 30x30cm E TAMPA FSB E BASE LATAO PARA PISCINA SODRAMAR | Material |  | UN | 1 | 616 | 616
|  |  |  | MO sem LS => | 14.23 | LS => | 0 | MO com LS => | 14.23
|  |  |  | Valor do BDI => | 152.22 |  | Valor com BDI => |  | 785.69
[6 empty] | Quant. => | 6 | Preço Total => | 4714.14
3.4 | Código | Banco | Descrição | Tipo |  | Und | Quant. | Valor Unit | Total
Composição | HID-TUB-080 | SETOP | FORNECIMENTO E ASSENTAMENTO DE TUBO PVC RÍGIDO, ESGOTO, PBV - SÉRIE REFORÇADO, DN 75 MM (3"), INCLUSIVE CONEXÕES |  |  | M | 1 | 48.03 | 48.03
Composição Auxiliar | MAO-AJD-040 | SETOP | SERVENTE COM ENCARGOS COMPLEMENTARES |  |  | HORA | 0.40741 | 15.71 | 6.4
Composição Auxiliar | MAO-OFC-040 | SETOP | BOMBEIRO/ENCANADOR COM ENCARGOS COMPLEMENTARES |  |  | HORA | 0.40741 | 21.6 | 8.79
Insumo | MATED- 11262 | SETOP | ESTOPA DE ALGODÃO | Material |  | Kg | 0.0033333 | 12.69 | 0.04
Insumo | MATED- 11680 | SETOP | PASTA LUBRIFICANTE PARA TUBO DE PVC | Material |  | Kg | 0.005 | 33.57 | 0.16
Insumo | MATED- 12479 | SETOP | TUBO PBV DE PVC BRANCO PARA ESGOTO SERIE REFORÇADA ( DIÂMETRO DA SEÇÃO: 75MM) | Material |  | m | 1.2 | 27.2 | 32.64
|  |  |  | MO sem LS => | 12.04 | LS => | 0 | MO com LS => | 12.04
|  |  |  | Valor do BDI => | 11.54 |  | Valor com BDI => |  | 59.57
[6 empty] | Quant. => | 12 | Preço Total => | 714.84
3.7 | Código | Banco | Descrição | Tipo |  | Und | Quant. | Valor Unit | Total
Composição | HID-TUB-025 | SETOP | FORNECIMENTO E ASSENTAMENTO DE TUBO PVC RÍGIDO SOLDÁVEL, ÁGUA FRIA, DN 50 MM (1.1/2"), INCLUSIVE CONEXÕES |  |  | M | 1 | 35.87 | 35.87
Composição Auxiliar | MAO-OFC-040 | SETOP | BOMBEIRO/ENCANADOR COM ENCARGOS COMPLEMENTARES |  |  | HORA | 0.40741 | 21.6 | 8.79
Composição Auxiliar | MAO-AJD-020 | SETOP | AJUDANTE DE BOMBEIRO/ENCANADOR COM ENCARGOS COMPLEMENTARES |  |  | HORA | 0.40741 | 16.32 | 6.64
Insumo | MATED- 11589 | SETOP | SOLUÇÃO LIMPADORA PARA PVC RÍGIDO | Material |  | l | 0.0007 | 29.49 | 0.02
Insumo | MATED- 11613 | SETOP | ADESIVO PARA TUBO DE PVC RÍGIDO | Material |  | Kg | 0.0015 | 43.05 | 0.06
Insumo | MATED- 11262 | SETOP | ESTOPA DE ALGODÃO | Material |  | Kg | 0.0033333 | 12.69 | 0.04
Insumo | MATED- 8598 | SETOP | LIXA D'AGUA EM FOLHA ( GRÃO: 100¦DIMENSÃO: 225x275MM) | Material |  | un | 0.033333 | 1.29 | 0.04
Insumo | MATED- 11600 | SETOP | TUBO SOLDÁVEL DE PVC MARROM PARA ÁGUA FRIA (DIÂMETRO DA SEÇÃO: 50 MM) | Material |  | m | 1.15 | 17.64 | 20.28
|  |  |  | MO sem LS => | 12.43 | LS => | 0 | MO com LS => | 12.43
|  |  |  | Valor do BDI => | 8.61 |  | Valor com BDI => |  | 44.48
[6 empty] | Quant. => | 154 | Preço Total => | 6849.92
3.8 | Código | Banco | Descrição | Tipo |  | Und | Quant. | Valor Unit | Total
Composição | HID-TUB-030 | SETOP | FORNECIMENTO E ASSENTAMENTO DE TUBO PVC RÍGIDO SOLDÁVEL, ÁGUA FRIA, DN 60 MM (2"), INCLUSIVE CONEXÕES |  |  | M | 1 | 42.88 | 42.88
Composição Auxiliar | MAO-OFC-040 | SETOP | BOMBEIRO/ENCANADOR COM ENCARGOS COMPLEMENTARES |  |  | HORA | 0.40741 | 21.6 | 8.79
Composição Auxiliar | MAO-AJD-020 | SETOP | AJUDANTE DE BOMBEIRO/ENCANADOR COM ENCARGOS COMPLEMENTARES |  |  | HORA | 0.40741 | 16.32 | 6.64
Insumo | MATED- 11613 | SETOP | ADESIVO PARA TUBO DE PVC RÍGIDO | Material |  | Kg | 0.0019 | 43.05 | 0.08
Insumo | MATED- 11589 | SETOP | SOLUÇÃO LIMPADORA PARA PVC RÍGIDO | Material |  | l | 0.0008 | 29.49 | 0.02
Insumo | MATED- 11262 | SETOP | ESTOPA DE ALGODÃO | Material |  | Kg | 0.0033333 | 12.69 | 0.04
Insumo | MATED- 8598 | SETOP | LIXA D'AGUA EM FOLHA ( GRÃO: 100¦DIMENSÃO: 225x275MM) | Material |  | un | 0.033333 | 1.29 | 0.04
Insumo | MATED- 11601 | SETOP | TUBO SOLDÁVEL DE PVC MARROM PARA ÁGUA FRIA (DIÂMETRO DA SEÇÃO: 60 MM) | Material |  | m | 1.15 | 23.72 | 27.27
|  |  |  | MO sem LS => | 12.43 | LS => | 0 | MO com LS => | 12.43
|  |  |  | Valor do BDI => | 10.3 |  | Valor com BDI => |  | 53.18
[6 empty] | Quant. => | 10 | Preço Total => | 531.8
3.9 | Código | Banco | Descrição | Tipo |  | Und | Quant. | Valor Unit | Total
Composição | HID-TUB-035 | SETOP | FORNECIMENTO E ASSENTAMENTO DE TUBO PVC RÍGIDO SOLDÁVEL, ÁGUA FRIA, DN 75 MM (2.1/2"), INCLUSIVE CONEXÕES |  |  | M | 1 | 58.92 | 58.92
Composição Auxiliar | MAO-OFC-040 | SETOP | BOMBEIRO/ENCANADOR COM ENCARGOS COMPLEMENTARES |  |  | HORA | 0.45833 | 21.6 | 9.89
Composição Auxiliar | MAO-AJD-020 | SETOP | AJUDANTE DE BOMBEIRO/ENCANADOR COM ENCARGOS COMPLEMENTARES |  |  | HORA | 0.45833 | 16.32 | 7.47
Insumo | MATED- 11589 | SETOP | SOLUÇÃO LIMPADORA PARA PVC RÍGIDO | Material |  | l | 0.0011 | 29.49 | 0.03
Insumo | MATED- 11613 | SETOP | ADESIVO PARA TUBO DE PVC RÍGIDO | Material |  | Kg | 0.0027 | 43.05 | 0.11
Insumo | MATED- 11262 | SETOP | ESTOPA DE ALGODÃO | Material |  | Kg | 0.0033333 | 12.69 | 0.04
Insumo | MATED- 11602 | SETOP | TUBO SOLDÁVEL DE PVC MARROM PARA ÁGUA FRIA (DIÂMETRO DA SEÇÃO: 75 MM) | Material |  | m | 1.15 | 35.95 | 41.34
Insumo | MATED- 8598 | SETOP | LIXA D'AGUA EM FOLHA ( GRÃO: 100¦DIMENSÃO: 225x275MM) | Material |  | un | 0.033333 | 1.29 | 0.04
|  |  |  | MO sem LS => | 13.98 | LS => | 0 | MO com LS => | 13.98
|  |  |  | Valor do BDI => | 14.15 |  | Valor com BDI => |  | 73.07
[6 empty] | Quant. => | 30 | Preço Total => | 2192.1
3.10 | Código | Banco | Descrição | Tipo |  | Und | Quant. | Valor Unit | Total
Composição | HID-TUB-040 | SETOP | FORNECIMENTO E ASSENTAMENTO DE TUBO PVC RÍGIDO SOLDÁVEL, ÁGUA FRIA, DN 85 MM (3"), INCLUSIVE CONEXÕES |  |  | M | 1 | 70.27 | 70.27
Composição Auxiliar | MAO-AJD-020 | SETOP | AJUDANTE DE BOMBEIRO/ENCANADOR COM ENCARGOS COMPLEMENTARES |  |  | HORA | 0.45833 | 16.32 | 7.47
Composição Auxiliar | MAO-OFC-040 | SETOP | BOMBEIRO/ENCANADOR COM ENCARGOS COMPLEMENTARES |  |  | HORA | 0.45833 | 21.6 | 9.89
Insumo | MATED- 11589 | SETOP | SOLUÇÃO LIMPADORA PARA PVC RÍGIDO | Material |  | l | 0.0013 | 29.49 | 0.03
Insumo | MATED- 11613 | SETOP | ADESIVO PARA TUBO DE PVC RÍGIDO | Material |  | Kg | 0.0031 | 43.05 | 0.13
Insumo | MATED- 11262 | SETOP | ESTOPA DE ALGODÃO | Material |  | Kg | 0.0033333 | 12.69 | 0.04
Insumo | MATED- 11603 | SETOP | TUBO SOLDÁVEL DE PVC MARROM PARA ÁGUA FRIA (DIÂMETRO DA SEÇÃO: 85 MM) | Material |  | m | 1.15 | 45.8 | 52.67
Insumo | MATED- 8598 | SETOP | LIXA D'AGUA EM FOLHA ( GRÃO: 100¦DIMENSÃO: 225x275MM) | Material |  | un | 0.033333 | 1.29 | 0.04
|  |  |  | MO sem LS => | 13.98 | LS => | 0 | MO com LS => | 13.98
|  |  |  | Valor do BDI => | 16.88 |  | Valor com BDI => |  | 87.15
[6 empty] | Quant. => | 8 | Preço Total => | 697.2
3.11 | Código | Banco | Descrição | Tipo |  | Und | Quant. | Valor Unit | Total
Composição | HID-TUB-041 | SETOP | FORNECIMENTO E ASSENTAMENTO DE TUBO PVC RÍGIDO SOLDÁVEL, ÁGUA FRIA, DN 110 MM (4"), INCLUSIVE CONEXÕES |  |  | M | 1 | 110.8 | 110.8
Composição Auxiliar | MAO-OFC-040 | SETOP | BOMBEIRO/ENCANADOR COM ENCARGOS COMPLEMENTARES |  |  | HORA | 0.61111 | 21.6 | 13.19
Composição Auxiliar | MAO-AJD-020 | SETOP | AJUDANTE DE BOMBEIRO/ENCANADOR COM ENCARGOS COMPLEMENTARES |  |  | HORA | 0.61111 | 16.32 | 9.97
Insumo | MATED- 11613 | SETOP | ADESIVO PARA TUBO DE PVC RÍGIDO | Material |  | Kg | 0.0048 | 43.05 | 0.2
Insumo | MATED- 11589 | SETOP | SOLUÇÃO LIMPADORA PARA PVC RÍGIDO | Material |  | l | 0.0023 | 29.49 | 0.06
Insumo | MATED- 11262 | SETOP | ESTOPA DE ALGODÃO | Material |  | Kg | 0.0033333 | 12.69 | 0.04
Insumo | MATED- 8598 | SETOP | LIXA D'AGUA EM FOLHA ( GRÃO: 100¦DIMENSÃO: 225x275MM) | Material |  | un | 0.033333 | 1.29 | 0.04
Insumo | MATED- 11604 | SETOP | TUBO SOLDÁVEL DE PVC MARROM PARA ÁGUA FRIA (DIÂMETRO DA SEÇÃO: 110 MM) | Material |  | m | 1.15 | 75.92 | 87.3
|  |  |  | MO sem LS => | 18.65 | LS => | 0 | MO com LS => | 18.65
|  |  |  | Valor do BDI => | 26.62 |  | Valor com BDI => |  | 137.42
[6 empty] | Quant. => | 208 | Preço Total => | 28583.36
3.12 | Código | Banco | Descrição | Tipo |  | Und | Quant. | Valor Unit | Total
Composição | CP-03-PISCINA | Próprio | BOMBA COM PRE-FILTRO PARA PISCINA 3B-M 3,0CV - 127/220V MONOFASICA JACUZZI - INSTALADA | INHI - INSTALAÇÕES HIDROS SANITÁRIAS |  | UN | 1 | 5698.29 | 5698.29
Composição Auxiliar | 88247 | SINAPI | AUXILIAR DE ELETRICISTA COM ENCARGOS COMPLEMENTARES | SEDI - SERVIÇOS DIVERSOS |  | H | 0.633 | 16.84 | 10.65
Composição Auxiliar | 88248 | SINAPI | AUXILIAR DE ENCANADOR OU BOMBEIRO HIDRÁULICO COM ENCARGOS COMPLEMENTARES | SEDI - SERVIÇOS DIVERSOS |  | H | 3.289 | 16.32 | 53.67
Composição Auxiliar | 88264 | SINAPI | ELETRICISTA COM ENCARGOS COMPLEMENTARES | SEDI - SERVIÇOS DIVERSOS |  | H | 0.633 | 22.3 | 14.11
Composição Auxiliar | 88267 | SINAPI | ENCANADOR OU BOMBEIRO HIDRÁULICO COM ENCARGOS COMPLEMENTARES | SEDI - SERVIÇOS DIVERSOS |  | H | 3.289 | 21.6 | 71.04
Insumo | 00011267 | SINAPI | ARRUELA LISA, REDONDA, DE LATAO POLIDO, DIAMETRO NOMINAL 5/8", DIAMETRO EXTERNO = 34 MM, DIAMETRO DO FURO = 17 MM, ESPESSURA = *2,5* MM | Material |  | UN | 4 | 0.87 | 3.48
Insumo | 00039996 | SINAPI | VERGALHAO ZINCADO ROSCA TOTAL, 1/4 " (6,3 MM) | Material |  | M | 0.2 | 3.7 | 0.74
Insumo | 00039997 | SINAPI | PORCA ZINCADA, SEXTAVADA, DIAMETRO 1/4" | Material |  | UN | 4 | 0.4 | 1.6
Insumo | 006164 | SBC | BOMBA COM PRE-FILTRO PARA PISCINA 3B-M 3,0CV - 127/220V MONOFASICA JACUZZI | Material |  | UN | 1 | 5543 | 5543
|  |  |  | MO sem LS => | 121.37 | LS => | 0 | MO com LS => | 121.37
|  |  |  | Valor do BDI => | 1369.29 |  | Valor com BDI => |  | 7067.58
[6 empty] | Quant. => | 2 | Preço Total => | 14135.16
3.13 | Código | Banco | Descrição | Tipo |  | Und | Quant. | Valor Unit | Total
Composição | CP-04-PISCINA | Próprio | FILTRO PARA PISCINA FM-100 OU SIMILAR | COMPOSIÇÃO: |  | UN | 1 | 5139.32 | 5139.32
Composição Auxiliar | MAO-AJD-020 | SETOP | AJUDANTE DE BOMBEIRO/ENCANADOR COM ENCARGOS COMPLEMENTARES |  |  | HORA | 1.5 | 16.32 | 24.48
Composição Auxiliar | MAO-OFC-040 | SETOP | BOMBEIRO/ENCANADOR COM ENCARGOS COMPLEMENTARES |  |  | HORA | 1.5 | 21.6 | 32.4
Insumo | 15143.3.5.1 | SETOP | FITA DE VEDAÇÃO PARA TUBOS E CONEXÕES ROSCÁVEIS (LARGURA: 1/2 ") | Material |  | M | 2 | 0.22 | 0.44
Insumo | 012576 | SBC | FILTRO FM-100 PARA ATE 312 MIL LITROS SODRAMAR | Material |  | UN | 1 | 5082 | 5082
|  |  |  | MO sem LS => | 45.77 | LS => | 0 | MO com LS => | 45.77
|  |  |  | Valor do BDI => | 1234.97 |  | Valor com BDI => |  | 6374.29
[6 empty] | Quant. => | 2 | Preço Total => | 12748.58
3.14 | Código | Banco | Descrição | Tipo |  | Und | Quant. | Valor Unit | Total
Composição | HID-REG-081 | SETOP | REGISTRO DE GAVETA, TIPO BASE, ROSCÁVEL 1" (PARA TUBO SOLDÁVEL OU PPR DN 32MM/CPVC DN 28MM), INCLUSIVE ACABAMENTO (PADRÃO POPULAR) E CANOPLA CROMADOS |  |  | UN | 1 | 62.48 | 62.48
Composição Auxiliar | MAO-AJD-020 | SETOP | AJUDANTE DE BOMBEIRO/ENCANADOR COM ENCARGOS COMPLEMENTARES |  |  | HORA | 0.5641 | 16.32 | 9.2
Composição Auxiliar | MAO-OFC-040 | SETOP | BOMBEIRO/ENCANADOR COM ENCARGOS COMPLEMENTARES |  |  | HORA | 0.5641 | 21.6 | 12.18
Insumo | MATED- 11624 | SETOP | FITA DE VEDAÇÃO PARA TUBOS E CONEXÕES ROSCÁVEIS (LARGURA: 12 MM) | Material |  | m | 1.0053 | 0.19 | 0.19
Insumo | MATED- 11497 | SETOP | REGISTRO DE GAVETA BASE (DIÂMETRO DA SEÇÃO: 1"/DIÂMETRO ADAPTADOR OU LUVA SOLDÁVEL: 32MM/TIPO DE ACABAMENTO: COM CANOPLA/PADRÃO: POPULAR) | Material |  | un | 1 | 40.91 | 40.91
|  |  |  | MO sem LS => | 17.21 | LS => | 0 | MO com LS => | 17.21
|  |  |  | Valor do BDI => | 15.01 |  | Valor com BDI => |  | 77.49
[6 empty] | Quant. => | 1 | Preço Total => | 77.49
3.15 | Código | Banco | Descrição | Tipo |  | Und | Quant. | Valor Unit | Total
Composição | HID-REG-091 | SETOP | REGISTRO DE GAVETA, TIPO BASE, ROSCÁVEL 1.1/2" (PARA TUBO SOLDÁVEL OU PPR DN 50MM/CPVC DN 42MM), INCLUSIVE ACABAMENTO (PADRÃO POPULAR) E CANOPLA CROMADOS |  |  | UN | 1 | 90.66 | 90.66
Composição Auxiliar | MAO-OFC-040 | SETOP | BOMBEIRO/ENCANADOR COM ENCARGOS COMPLEMENTARES |  |  | HORA | 0.81481 | 21.6 | 17.59
Composição Auxiliar | MAO-AJD-020 | SETOP | AJUDANTE DE BOMBEIRO/ENCANADOR COM ENCARGOS COMPLEMENTARES |  |  | HORA | 0.81481 | 16.32 | 13.29
Insumo | MATED- 11624 | SETOP | FITA DE VEDAÇÃO PARA TUBOS E CONEXÕES ROSCÁVEIS (LARGURA: 12 MM) | Material |  | m | 1.5708 | 0.19 | 0.29
Insumo | MATED- 11499 | SETOP | REGISTRO DE GAVETA BASE (DIÂMETRO DA SEÇÃO: 1.1/2"/DIÂMETRO ADAPTADOR OU LUVA SOLDÁVEL: 50MM/TIPO DE ACABAMENTO: COM CANOPLA/PADRÃO: POPULAR) | Material |  | un | 1 | 59.49 | 59.49
|  |  |  | MO sem LS => | 24.86 | LS => | 0 | MO com LS => | 24.86
|  |  |  | Valor do BDI => | 21.78 |  | Valor com BDI => |  | 112.44
[6 empty] | Quant. => | 1 | Preço Total => | 112.44
3.16 | Código | Banco | Descrição | Tipo |  | Und | Quant. | Valor Unit | Total
Composição | HID-REG-041 | SETOP | REGISTRO DE GAVETA, TIPO BRUTO, ROSCÁVEL 2" (PARA TUBO SOLDÁVEL OU PPR DN 60MM/CPVC DN 54MM), INCLUSIVE VOLANTE PARA ACIONAMENTO |  |  | UN | 1 | 75.33 | 75.33
Composição Auxiliar | MAO-AJD-020 | SETOP | AJUDANTE DE BOMBEIRO/ENCANADOR COM ENCARGOS COMPLEMENTARES |  |  | HORA | 0.61111 | 16.32 | 9.97
Composição Auxiliar | MAO-OFC-040 | SETOP | BOMBEIRO/ENCANADOR COM ENCARGOS COMPLEMENTARES |  |  | HORA | 0.61111 | 21.6 | 13.19
Insumo | MATED- 11624 | SETOP | FITA DE VEDAÇÃO PARA TUBOS E CONEXÕES ROSCÁVEIS (LARGURA: 12 MM) | Material |  | m | 1.885 | 0.19 | 0.35
Insumo | MATED- 11519 | SETOP | REGISTRO DE GAVETA COM VOLANTE (DIÂMETRO DA SEÇÃO: 2"/DIÂMETRO ADAPTADOR OU LUVA SOLDÁVEL: 60MM/TIPO DE ACABAMENTO: BRUTO/ PADRÃO: POPULAR) | Material |  | un | 1 | 51.82 | 51.82
|  |  |  | MO sem LS => | 18.65 | LS => | 0 | MO com LS => | 18.65
|  |  |  | Valor do BDI => | 18.1 |  | Valor com BDI => |  | 93.43
[6 empty] | Quant. => | 4 | Preço Total => | 373.72
3.17 | Código | Banco | Descrição | Tipo |  | Und | Quant. | Valor Unit | Total
Composição | HID-REG-050D | SETOP | REGISTRO DE GAVETA, TIPO BRUTO, ROSCÁVEL 3" (PARA TUBO SOLDÁVEL OU PPR DN 85MM/CPVC DN 89MM), INCLUSIVE VOLANTE PARA ACIONAMENTO |  |  | UN | 1 | 227.01 | 227.01
Composição Auxiliar | MAO-OFC-040 | SETOP | BOMBEIRO/ENCANADOR COM ENCARGOS COMPLEMENTARES |  |  | HORA | 0.73333 | 21.6 | 15.83
Composição Auxiliar | MAO-AJD-020 | SETOP | AJUDANTE DE BOMBEIRO/ENCANADOR COM ENCARGOS COMPLEMENTARES |  |  | HORA | 0.73333 | 16.32 | 11.96
Insumo | MATED- 11624 | SETOP | FITA DE VEDAÇÃO PARA TUBOS E CONEXÕES ROSCÁVEIS (LARGURA: 12 MM) | Material |  | m | 2.6704 | 0.19 | 0.5
Insumo | MATED- 11521 | SETOP | REGISTRO DE GAVETA COM VOLANTE (DIÂMETRO DA SEÇÃO: 3"/DIÂMETRO ADAPTADOR OU LUVA SOLDÁVEL: 85MM/TIPO DE ACABAMENTO: BRUTO/ PADRÃO: POPULAR) | Material |  | un | 1 | 198.72 | 198.72
|  |  |  | MO sem LS => | 22.37 | LS => | 0 | MO com LS => | 22.37
|  |  |  | Valor do BDI => | 54.55 |  | Valor com BDI => |  | 281.56
[6 empty] | Quant. => | 4 | Preço Total => | 1126.24
3.18 | Código | Banco | Descrição | Tipo |  | Und | Quant. | Valor Unit | Total
Composição | HID-REG-056 | SETOP | REGISTRO DE GAVETA, TIPO BRUTO, ROSCÁVEL 4" (PARA TUBO SOLDÁVEL OU PPR DN 110MM/CPVC DN 114MM), INCLUSIVE VOLANTE PARA ACIONAMENTO |  |  | UN | 1 | 367.09 | 367.09
Composição Auxiliar | MAO-AJD-020 | SETOP | AJUDANTE DE BOMBEIRO/ENCANADOR COM ENCARGOS COMPLEMENTARES |  |  | HORA | 0.73333 | 16.32 | 11.96
Composição Auxiliar | MAO-OFC-040 | SETOP | BOMBEIRO/ENCANADOR COM ENCARGOS COMPLEMENTARES |  |  | HORA | 0.73333 | 21.6 | 15.83
Insumo | MATED- 11624 | SETOP | FITA DE VEDAÇÃO PARA TUBOS E CONEXÕES ROSCÁVEIS (LARGURA: 12 MM) | Material |  | m | 3.4558 | 0.19 | 0.65
Insumo | MATED- 11522 | SETOP | REGISTRO DE GAVETA COM VOLANTE (DIÂMETRO DA SEÇÃO: 4"/DIÂMETRO ADAPTADOR OU LUVA SOLDÁVEL: 110MM/TIPO DE ACABAMENTO: BRUTO/ PADRÃO: POPULAR) | Material |  | un | 1 | 338.65 | 338.65
|  |  |  | MO sem LS => | 22.37 | LS => | 0 | MO com LS => | 22.37
|  |  |  | Valor do BDI => | 88.21 |  | Valor com BDI => |  | 455.3
[6 empty] | Quant. => | 5 | Preço Total => | 2276.5
3.20 | Código | Banco | Descrição | Tipo |  | Und | Quant. | Valor Unit | Total
Composição | MET-VAL-065 | SETOP | VÁLVULA DE RETENÇÃO HORIZONTAL OU VERTICAL, Ø 80 MM (3") |  |  | U | 1 | 527.85 | 527.85
Composição Auxiliar | MAO-OFC-040 | SETOP | BOMBEIRO/ENCANADOR COM ENCARGOS COMPLEMENTARES |  |  | HORA | 1.15 | 21.6 | 24.84
Composição Auxiliar | MAO-AJD-020 | SETOP | AJUDANTE DE BOMBEIRO/ENCANADOR COM ENCARGOS COMPLEMENTARES |  |  | HORA | 1.15 | 16.32 | 18.76
Insumo | MATED- 11624 | SETOP | FITA DE VEDAÇÃO PARA TUBOS E CONEXÕES ROSCÁVEIS (LARGURA: 12 MM) | Material |  | m | 3.2 | 0.19 | 0.6
Insumo | MATED- 11545 | SETOP | Válvula de retenção de bronze horizontal com portinhola ( diâmetro da seção: 3 ") | Material |  | U | 1 | 483.65 | 483.65
|  |  |  | MO sem LS => | 35.09 | LS => | 0 | MO com LS => | 35.09
|  |  |  | Valor do BDI => | 126.84 |  | Valor com BDI => |  | 654.69
[6 empty] | Quant. => | 2 | Preço Total => | 1309.38
3.21 | Código | Banco | Descrição | Tipo |  | Und | Quant. | Valor Unit | Total
Composição | MET-VAL-060 | SETOP | VÁLVULA DE RETENÇÃO HORIZONTAL OU VERTICAL, Ø 65 MM (2 1/2") |  |  | U | 1 | 394.3 | 394.3
Composição Auxiliar | MAO-AJD-020 | SETOP | AJUDANTE DE BOMBEIRO/ENCANADOR COM ENCARGOS COMPLEMENTARES |  |  | HORA | 1.15 | 16.32 | 18.76
Composição Auxiliar | MAO-OFC-040 | SETOP | BOMBEIRO/ENCANADOR COM ENCARGOS COMPLEMENTARES |  |  | HORA | 1.15 | 21.6 | 24.84
Insumo | MATED- 11624 | SETOP | FITA DE VEDAÇÃO PARA TUBOS E CONEXÕES ROSCÁVEIS (LARGURA: 12 MM) | Material |  | m | 2.82 | 0.19 | 0.53
Insumo | MATED- 11544 | SETOP | Válvula de retenção de bronze horizontal com portinhola ( diâmetro da seção: 2 1/2 ") | Material |  | U | 1 | 350.17 | 350.17
|  |  |  | MO sem LS => | 35.09 | LS => | 0 | MO com LS => | 35.09
|  |  |  | Valor do BDI => | 94.75 |  | Valor com BDI => |  | 489.05
[6 empty] | Quant. => | 1 | Preço Total => | 489.05
3.22 | Código | Banco | Descrição | Tipo |  | Und | Quant. | Valor Unit | Total
Composição | CP-05-PISCINA | Próprio | INSTALACAO DE MEDIDOR DE VAZAO WOLTMANN 6"-INCLUSIVE MEDIDOR | 52 |  | UN | 1 | 5491.88 | 5491.88
Composição Auxiliar | 88248 | SINAPI | AUXILIAR DE ENCANADOR OU BOMBEIRO HIDRÁULICO COM ENCARGOS COMPLEMENTARES | SEDI - SERVIÇOS DIVERSOS |  | H | 0.527 | 16.32 | 8.6
Composição Auxiliar | 88267 | SINAPI | ENCANADOR OU BOMBEIRO HIDRÁULICO COM ENCARGOS COMPLEMENTARES | SEDI - SERVIÇOS DIVERSOS |  | H | 0.527 | 21.6 | 11.38
Composição Auxiliar | 055171 | SBC | KIT DE CONEXOES P/ INSTAL. HIDROMETRO 2"" 4 FUROS E FLANGE | 55 |  | UN | 1 | 326.2 | 326.2
Insumo | 004636 | SBC | FITA TEFLON VEDA ROSCA 18mm x 25m | Material |  | M | 3.83 | 0.34 | 1.3
Insumo | CT-CT1-PISCINA | Próprio | MEDIDOR DE VAZÃO WOLTMAN 6" | Equipamento |  | UN | 1 | 5144.4 | 5144.4
|  |  |  | MO sem LS => | 79.43 | LS => | 0 | MO com LS => | 79.43
|  |  |  | Valor do BDI => | 1319.69 |  | Valor com BDI => |  | 6811.57
[6 empty] | Quant. => | 1 | Preço Total => | 6811.57
3.23 | Código | Banco | Descrição | Tipo |  | Und | Quant. | Valor Unit | Total
Composição | CP-06-PISCINA | Próprio | BOMBA DOSADORA DE CLORO EX20sv 20l/h - INSTALADA | INHI - INSTALAÇÕES HIDROS SANITÁRIAS |  | UN | 1 | 1232.84 | 1232.84
Composição Auxiliar | 88247 | SINAPI | AUXILIAR DE ELETRICISTA COM ENCARGOS COMPLEMENTARES | SEDI - SERVIÇOS DIVERSOS |  | H | 0.633 | 16.84 | 10.65
Composição Auxiliar | 88248 | SINAPI | AUXILIAR DE ENCANADOR OU BOMBEIRO HIDRÁULICO COM ENCARGOS COMPLEMENTARES | SEDI - SERVIÇOS DIVERSOS |  | H | 3.289 | 16.32 | 53.67
Composição Auxiliar | 88264 | SINAPI | ELETRICISTA COM ENCARGOS COMPLEMENTARES | SEDI - SERVIÇOS DIVERSOS |  | H | 0.633 | 22.3 | 14.11
Composição Auxiliar | 88267 | SINAPI | ENCANADOR OU BOMBEIRO HIDRÁULICO COM ENCARGOS COMPLEMENTARES | SEDI - SERVIÇOS DIVERSOS |  | H | 3.289 | 21.6 | 71.04
Insumo | 00011267 | SINAPI | ARRUELA LISA, REDONDA, DE LATAO POLIDO, DIAMETRO NOMINAL 5/8", DIAMETRO EXTERNO = 34 MM, DIAMETRO DO FURO = 17 MM, ESPESSURA = *2,5* MM | Material |  | UN | 4 | 0.87 | 3.48
Insumo | 00039996 | SINAPI | VERGALHAO ZINCADO ROSCA TOTAL, 1/4 " (6,3 MM) | Material |  | M | 0.2 | 3.7 | 0.74
Insumo | 00039997 | SINAPI | PORCA ZINCADA, SEXTAVADA, DIAMETRO 1/4" | Material |  | UN | 4 | 0.4 | 1.6
Insumo | CT-CT2-PISCINA | Próprio | BOMBA DOSADORA DE CLORO EX20sv 20l/h | Equipamento |  | UN | 1 | 1077.55 | 1077.55
|  |  |  | MO sem LS => | 121.37 | LS => | 0 | MO com LS => | 121.37
|  |  |  | Valor do BDI => | 296.25 |  | Valor com BDI => |  | 1529.09
[6 empty] | Quant. => | 1 | Preço Total => | 1529.09
3.24 | Código | Banco | Descrição | Tipo |  | Und | Quant. | Valor Unit | Total
Composição | HID-CXS-200 | SETOP | CAIXA DE DRENAGEM DE INSPEÇÃO/PASSAGEM EM ALVENARIA (60X60X60CM), REVESTIMENTO EM ARGAMASSA COM ADITIVO IMPERMEABILIZANTE, COM TAMPA EM GRELHA, INCLUSIVE ESCAVAÇÃO, REATERRO E TRANSPORTE E RETIRADA DO MATERIAL ESCAVADO (EM CAÇAMBA) |  |  | UN | 1 | 572.45 | 572.45
Composição Auxiliar | TER-ESC-035 | SETOP | ESCAVAÇÃO MANUAL DE VALAS H <= 1,50 M |  |  | m³ | 0.5994 | 53.41 | 32.01
Composição Auxiliar | TER-API-005 | SETOP | APILOAMENTO DO FUNDO DE VALAS COM SOQUETE |  |  | m² | 0.81 | 18.06 | 14.62
Composição Auxiliar | TER-REA-005 | SETOP | REATERRO MANUAL DE VALA |  |  | m³ | 0.1258 | 53.41 | 6.71
Composição Auxiliar | ALV-TIJ-005 | SETOP | ALVENARIA DE VEDAÇÃO COM TIJOLO MACIÇO REQUEIMADO, ESP. 10CM, PARA REVESTIMENTO, INCLUSIVE ARGAMASSA PARA ASSENTAMENTO |  |  | m² | 1.68 | 79.16 | 132.98
Composição Auxiliar | REV-REB-010 | SETOP | REBOCO COM ARGAMASSA, TRAÇO 1:2:9 (CIMENTO, CAL E AREIA), COM ADITIVO IMPERMEABILIZANTE, ESP. 20MM, APLICAÇÃO MANUAL, PREPARO MECÂNICO |  |  | m² | 1.8 | 31.39 | 56.5
Composição Auxiliar | TRA-CAÇ-015 | SETOP | TRANSPORTE DE MATERIAL DEMOLIDO EM CAÇAMBA |  |  | m³ | 0.4736 | 30 | 14.2
Composição Auxiliar | AUX-CON-025 | SETOP | CONCRETO NÃO ESTRUTURAL, PREPARADO EM OBRA COM BETONEIRA, CONTROLE "B", COM FCK 13,5 MPA, BRITA Nº (1 E 2), CONSISTÊNCIA PARA VIBRAÇÃO (FABRICAÇÃO) |  |  | m³ | 0.072423 | 384.19 | 27.82
Composição Auxiliar | AUX-LAN-005 | SETOP | TRANSPORTE, LANÇAMENTO E ADENSAMENTO E ACABAMENTO DE CONCRETO EM FUNDAÇÃO/RADIER |  |  | m³ | 0.072423 | 85.52 | 6.19
Insumo | ED-14505 | SETOP | GRELHA PARA CAIXA COLETORA DE ÁGUA PLUVIAL EM BARRA CHATA 3/4"X1/8" COM REQUADRO EM CANTONEIRA 7/8"X1/8", INCLUSIVE UMA (1) DEMÃO DE FUNDO ANTICORROSIVO E DUAS (2 ) DEMÃOS DE PINTURA ESMALTE (FABRICAÇÃO) | Serviços |  | m² | 0.49 | 574.33 | 281.42
|  |  |  | MO sem LS => | 125.5 | LS => | 0 | MO com LS => | 125.5
|  |  |  | Valor do BDI => | 137.55 |  | Valor com BDI => |  | 710
[6 empty] | Quant. => | 1 | Preço Total => | 710
3.25 | Código | Banco | Descrição | Tipo |  | Und | Quant. | Valor Unit | Total
Composição | CP-07-PISCINA | Próprio | RALO LINEAR COM GRELHA CINZA 50CM INSTALADA | INHI - INSTALAÇÕES HIDROS SANITÁRIAS |  | UN | 1 | 96.11 | 96.11
Composição Auxiliar | 88248 | SINAPI | AUXILIAR DE ENCANADOR OU BOMBEIRO HIDRÁULICO COM ENCARGOS COMPLEMENTARES | SEDI - SERVIÇOS DIVERSOS |  | H | 0.035 | 16.32 | 0.57
Composição Auxiliar | 88267 | SINAPI | ENCANADOR OU BOMBEIRO HIDRÁULICO COM ENCARGOS COMPLEMENTARES | SEDI - SERVIÇOS DIVERSOS |  | H | 0.035 | 21.6 | 0.75
Insumo | 00000122 | SINAPI | ADESIVO PLASTICO PARA PVC, FRASCO COM 850 GR | Material |  | UN | 0.0049 | 57.7 | 0.28
Insumo | 00020083 | SINAPI | SOLUCAO LIMPADORA PARA PVC, FRASCO COM 1000 CM3 | Material |  | UN | 0.0075 | 65.38 | 0.49
Insumo | 00038383 | SINAPI | LIXA D'AGUA EM FOLHA, GRAO 100 | Material |  | UN | 0.012 | 2.06 | 0.02
Insumo | CT-CT3-PISCINA | Próprio | RALO LINEAR COM GRELHA CINZA 50 CM | Equipamento |  | UN | 1 | 94 | 94
|  |  |  | MO sem LS => | 1.07 | LS => | 0 | MO com LS => | 1.07
|  |  |  | Valor do BDI => | 23.09 |  | Valor com BDI => |  | 119.2
[6 empty] | Quant. => | 6 | Preço Total => | 715.2
3.26 | Código | Banco | Descrição | Tipo |  | Und | Quant. | Valor Unit | Total
Composição | 98558 | SINAPI | TRATAMENTO DE RALO OU PONTO EMERGENTE COM ARGAMASSA POLIMÉRICA / MEMBRANA ACRÍLICA REFORÇADO COM VÉU DE POLIÉSTER (MAV). AF_06/2018 | IMPE - IMPERMEABILIZAÇÕES E PROTEÇÕES DIVERSAS |  | UN | 1 | 6.17 | 6.17
Composição Auxiliar | 88243 | SINAPI | AJUDANTE ESPECIALIZADO COM ENCARGOS COMPLEMENTARES | SEDI - SERVIÇOS DIVERSOS |  | H | 0.024 | 19.13 | 0.45
Composição Auxiliar | 88270 | SINAPI | IMPERMEABILIZADOR COM ENCARGOS COMPLEMENTARES | SEDI - SERVIÇOS DIVERSOS |  | H | 0.12 | 22.06 | 2.64
Insumo | 00000135 | SINAPI | ARGAMASSA POLIMERICA IMPERMEABILIZANTE SEMIFLEXIVEL, BICOMPONENTE (MEMBRANA IMPERMEABILIZANTE ACRILICA) | Material |  | KG | 0.672 | 2.45 | 1.64
Insumo | 00004030 | SINAPI | VEU POLIESTER | Material |  | m² | 0.264 | 5.48 | 1.44
|  |  |  | MO sem LS => | 2.53 | LS => | 0 | MO com LS => | 2.53
|  |  |  | Valor do BDI => | 1.48 |  | Valor com BDI => |  | 7.65
[6 empty] | Quant. => | 6 | Preço Total => | 45.9
3.27 | Código | Banco | Descrição | Tipo |  | Und | Quant. | Valor Unit | Total
Composição | 90281 | SINAPI | GRAUTE FGK=30 MPA; TRAÇO 1:0,02:0,8:1,1 (CIMENTO/ CAL/ AREIA GROSSA/ BRITA 0) - PREPARO MECÂNICO COM BETONEIRA 400 L. AF_02/2015 | FUES - FUNDAÇÕES E ESTRUTURAS |  | m³ | 1 | 575.93 | 575.93
Composição Auxiliar | 88830 | SINAPI | BETONEIRA CAPACIDADE NOMINAL DE 400 L, CAPACIDADE DE MISTURA 280 L, MOTOR ELÉTRICO TRIFÁSICO POTÊNCIA DE 2 CV, SEM CARREGADOR - CHP DIURNO. AF_10/2014 | CHOR - CUSTOS HORÁRIOS DE MÁQUINAS E EQUIPAMENTOS |  | CHP | 1.0854 | 2.09 | 2.26
Composição Auxiliar | 88831 | SINAPI | BETONEIRA CAPACIDADE NOMINAL DE 400 L, CAPACIDADE DE MISTURA 280 L, MOTOR ELÉTRICO TRIFÁSICO POTÊNCIA DE 2 CV, SEM CARREGADOR - CHI DIURNO. AF_10/2014 | CHOR - CUSTOS HORÁRIOS DE MÁQUINAS E EQUIPAMENTOS |  | CHI | 0.4806 | 0.36 | 0.17
Composição Auxiliar | 88316 | SINAPI | SERVENTE COM ENCARGOS COMPLEMENTARES | SEDI - SERVIÇOS DIVERSOS |  | H | 2.4858 | 15.71 | 39.05
Composição Auxiliar | 88377 | SINAPI | OPERADOR DE BETONEIRA ESTACIONÁRIA/MISTURADOR COM ENCARGOS COMPLEMENTARES | SEDI - SERVIÇOS DIVERSOS |  | H | 1.566 | 17.52 | 27.43
Insumo | 00000367 | SINAPI | AREIA GROSSA - POSTO JAZIDA/FORNECEDOR (RETIRADO NA JAZIDA, SEM TRANSPORTE) | Material |  | m³ | 0.4987 | 60 | 29.92
Insumo | 00001106 | SINAPI | CAL HIDRATADA CH-I PARA ARGAMASSAS | Material |  | KG | 15.958 | 0.73 | 11.64
Insumo | 00001379 | SINAPI | CIMENTO PORTLAND COMPOSTO CP II-32 | Material |  | KG | 664.9183 | 0.62 | 412.24
Insumo | 00004720 | SINAPI | PEDRA BRITADA N. 0, OU PEDRISCO (4,8 A 9,5 MM) POSTO PEDREIRA/FORNECEDOR, SEM FRETE | Material |  | m³ | 0.5319 | 100.07 | 53.22
|  |  |  | MO sem LS => | 52.1 | LS => | 0 | MO com LS => | 52.1
|  |  |  | Valor do BDI => | 138.39 |  | Valor com BDI => |  | 714.32
[6 empty] | Quant. => | 0.45 | Preço Total => | 321.44
3.28 | Código | Banco | Descrição | Tipo |  | Und | Quant. | Valor Unit | Total
Composição | 90440 | SINAPI | FURO EM CONCRETO PARA DIÂMETROS MAIORES QUE 40 MM E MENORES OU IGUAIS A 75 MM. AF_05/2015 | INHI - INSTALAÇÕES HIDROS SANITÁRIAS |  | UN | 1 | 80.37 | 80.37
Composição Auxiliar | 5795 | SINAPI | MARTELETE OU ROMPEDOR PNEUMÁTICO MANUAL, 28 KG, COM SILENCIADOR - CHP DIURNO. AF_07/2016 | CHOR - CUSTOS HORÁRIOS DE MÁQUINAS E EQUIPAMENTOS |  | CHP | 0.587 | 19.43 | 11.4
Composição Auxiliar | 5952 | SINAPI | MARTELETE OU ROMPEDOR PNEUMÁTICO MANUAL, 28 KG, COM SILENCIADOR - CHI DIURNO. AF_07/2016 | CHOR - CUSTOS HORÁRIOS DE MÁQUINAS E EQUIPAMENTOS |  | CHI | 1.29 | 18.34 | 23.65
Composição Auxiliar | 88267 | SINAPI | ENCANADOR OU BOMBEIRO HIDRÁULICO COM ENCARGOS COMPLEMENTARES | SEDI - SERVIÇOS DIVERSOS |  | H | 1.877 | 21.6 | 40.54
Composição Auxiliar | 88248 | SINAPI | AUXILIAR DE ENCANADOR OU BOMBEIRO HIDRÁULICO COM ENCARGOS COMPLEMENTARES | SEDI - SERVIÇOS DIVERSOS |  | H | 0.293 | 16.32 | 4.78
|  |  |  | MO sem LS => | 64.53 | LS => | 0 | MO com LS => | 64.53
|  |  |  | Valor do BDI => | 19.31 |  | Valor com BDI => |  | 99.68
[6 empty] | Quant. => | 28 | Preço Total => | 2791.04
4 |  |  | ELÉTRICA
4.1 |  |  | CABOS
4.1.1 | Código | Banco | Descrição | Tipo |  | Und | Quant. | Valor Unit | Total
Composição | CP-09-PISCINA | Próprio | CABO PP FLEXIVEL- 2x2,5mm2 | 63 |  | M | 1 | 10.58 | 10.58
Composição Auxiliar | 88264 | SINAPI | ELETRICISTA COM ENCARGOS COMPLEMENTARES | SEDI - SERVIÇOS DIVERSOS |  | H | 0.051 | 22.3 | 1.13
Composição Auxiliar | 88247 | SINAPI | AUXILIAR DE ELETRICISTA COM ENCARGOS COMPLEMENTARES | SEDI - SERVIÇOS DIVERSOS |  | H | 0.051 | 16.84 | 0.85
Insumo | 001253 | SBC | CABO PP CORDPLAST 2 CONDUTORES 450/750V 2,50mm2 | Material |  | M | 1.03 | 8.35 | 8.6
|  |  |  | MO sem LS => | 1.58 | LS => | 0 | MO com LS => | 1.58
|  |  |  | Valor do BDI => | 2.54 |  | Valor com BDI => |  | 13.12
[6 empty] | Quant. => | 8 | Preço Total => | 104.96
4.1.2 | Código | Banco | Descrição | Tipo |  | Und | Quant. | Valor Unit | Total
Composição | CP- 20 - PISCINA | Próprio | CABO PP CORDPLAST 3 CONDUTORES 450/750V 2,50mm2 | 63 |  | M | 1 | 13.88 | 13.88
Composição Auxiliar | 88264 | SINAPI | ELETRICISTA COM ENCARGOS COMPLEMENTARES | SEDI - SERVIÇOS DIVERSOS |  | H | 0.051 | 22.3 | 1.13
Composição Auxiliar | 88247 | SINAPI | AUXILIAR DE ELETRICISTA COM ENCARGOS COMPLEMENTARES | SEDI - SERVIÇOS DIVERSOS |  | H | 0.051 | 16.84 | 0.85
Insumo | 002706 | SBC | CABO PP CORDPLAST 3 CONDUTORES 450/750V 2,50mm2 | Material |  | M | 1.03 | 11.56 | 11.9
|  |  |  | MO sem LS => | 1.58 | LS => | 0 | MO com LS => | 1.58
|  |  |  | Valor do BDI => | 3.33 |  | Valor com BDI => |  | 17.21
[6 empty] | Quant. => | 53 | Preço Total => | 912.13
4.1.3 | Código | Banco | Descrição | Tipo |  | Und | Quant. | Valor Unit | Total
Composição | CP-10-PISCINA | Próprio | CABO PP FLEXIVEL- 4x2,5mm2 | 63 |  | M | 1 | 17.31 | 17.31
Composição Auxiliar | 88264 | SINAPI | ELETRICISTA COM ENCARGOS COMPLEMENTARES | SEDI - SERVIÇOS DIVERSOS |  | H | 0.051 | 22.3 | 1.13
Composição Auxiliar | 88247 | SINAPI | AUXILIAR DE ELETRICISTA COM ENCARGOS COMPLEMENTARES | SEDI - SERVIÇOS DIVERSOS |  | H | 0.051 | 16.84 | 0.85
Insumo | 028658 | SBC | CABO PP CORDPLAST 4 CONDUTORES 450/750V 2,50mm2 | Material |  | M | 1.03 | 14.89 | 15.33
|  |  |  | MO sem LS => | 1.58 | LS => | 0 | MO com LS => | 1.58
|  |  |  | Valor do BDI => | 4.15 |  | Valor com BDI => |  | 21.46
[6 empty] | Quant. => | 5 | Preço Total => | 107.3
4.1.4 | Código | Banco | Descrição | Tipo |  | Und | Quant. | Valor Unit | Total
Composição | CP-11-PISCINA | Próprio | CABO PP FLEXIVEL- 4x4mm2 | 63 |  | M | 1 | 25.23 | 25.23
Composição Auxiliar | 88264 | SINAPI | ELETRICISTA COM ENCARGOS COMPLEMENTARES | SEDI - SERVIÇOS DIVERSOS |  | H | 0.051 | 22.3 | 1.13
Composição Auxiliar | 88247 | SINAPI | AUXILIAR DE ELETRICISTA COM ENCARGOS COMPLEMENTARES | SEDI - SERVIÇOS DIVERSOS |  | H | 0.051 | 16.84 | 0.85
Insumo | 001276 | SBC | CABO PP CORDPLAST 4 CONDUTORES 450/750V 4,0mm2 | Material |  | M | 1.03 | 22.58 | 23.25
|  |  |  | MO sem LS => | 1.58 | LS => | 0 | MO com LS => | 1.58
|  |  |  | Valor do BDI => | 6.06 |  | Valor com BDI => |  | 31.29
[6 empty] | Quant. => | 11 | Preço Total => | 344.19
4.1.5 | Código | Banco | Descrição | Tipo |  | Und | Quant. | Valor Unit | Total
Composição | 91927 | SINAPI | CABO DE COBRE FLEXÍVEL ISOLADO, 2,5 MM², ANTI-CHAMA 0,6/1,0 KV, PARA CIRCUITOS TERMINAIS - FORNECIMENTO E INSTALAÇÃO. AF_12/2015 | INEL - INSTALAÇÃO ELÉTRICA/ELETRIFICAÇÃO E ILUMINAÇÃO EXTERNA |  | M | 1 | 5.04 | 5.04
Composição Auxiliar | 88247 | SINAPI | AUXILIAR DE ELETRICISTA COM ENCARGOS COMPLEMENTARES | SEDI - SERVIÇOS DIVERSOS |  | H | 0.03 | 16.84 | 0.5
Composição Auxiliar | 88264 | SINAPI | ELETRICISTA COM ENCARGOS COMPLEMENTARES | SEDI - SERVIÇOS DIVERSOS |  | H | 0.03 | 22.3 | 0.66
Insumo | 00001022 | SINAPI | CABO DE COBRE, FLEXIVEL, CLASSE 4 OU 5, ISOLACAO EM PVC/A, ANTICHAMA BWF-B, COBERTURA PVC-ST1, ANTICHAMA BWF-B, 1 CONDUTOR, 0,6/1 KV, SECAO NOMINAL 2,5 MM2 | Material |  | M | 1.19 | 3.24 | 3.85
Insumo | 00021127 | SINAPI | FITA ISOLANTE ADESIVA ANTICHAMA, USO ATE 750 V, EM ROLO DE 19 MM X 5 M | Material |  | UN | 0.009 | 3.59 | 0.03
|  |  |  | MO sem LS => | 0.93 | LS => | 0 | MO com LS => | 0.93
|  |  |  | Valor do BDI => | 1.21 |  | Valor com BDI => |  | 6.25
[6 empty] | Quant. => | 155 | Preço Total => | 968.75
4.1.6 | Código | Banco | Descrição | Tipo |  | Und | Quant. | Valor Unit | Total
Composição | 91929 | SINAPI | CABO DE COBRE FLEXÍVEL ISOLADO, 4 MM², ANTI-CHAMA 0,6/1,0 KV, PARA CIRCUITOS TERMINAIS - FORNECIMENTO E INSTALAÇÃO. AF_12/2015 | INEL - INSTALAÇÃO ELÉTRICA/ELETRIFICAÇÃO E ILUMINAÇÃO EXTERNA |  | M | 1 | 7.11 | 7.11
Composição Auxiliar | 88247 | SINAPI | AUXILIAR DE ELETRICISTA COM ENCARGOS COMPLEMENTARES | SEDI - SERVIÇOS DIVERSOS |  | H | 0.04 | 16.84 | 0.67
Composição Auxiliar | 88264 | SINAPI | ELETRICISTA COM ENCARGOS COMPLEMENTARES | SEDI - SERVIÇOS DIVERSOS |  | H | 0.04 | 22.3 | 0.89
Insumo | 00001021 | SINAPI | CABO DE COBRE, FLEXIVEL, CLASSE 4 OU 5, ISOLACAO EM PVC/A, ANTICHAMA BWF-B, COBERTURA PVC-ST1, ANTICHAMA BWF-B, 1 CONDUTOR, 0,6/1 KV, SECAO NOMINAL 4 MM2 | Material |  | M | 1.19 | 4.64 | 5.52
Insumo | 00021127 | SINAPI | FITA ISOLANTE ADESIVA ANTICHAMA, USO ATE 750 V, EM ROLO DE 19 MM X 5 M | Material |  | UN | 0.009 | 3.59 | 0.03
|  |  |  | MO sem LS => | 1.24 | LS => | 0 | MO com LS => | 1.24
|  |  |  | Valor do BDI => | 1.7 |  | Valor com BDI => |  | 8.81
[6 empty] | Quant. => | 813 | Preço Total => | 7162.53
4.1.7 | Código | Banco | Descrição | Tipo |  | Und | Quant. | Valor Unit | Total
Composição | 91931 | SINAPI | CABO DE COBRE FLEXÍVEL ISOLADO, 6 MM², ANTI-CHAMA 0,6/1,0 KV, PARA CIRCUITOS TERMINAIS - FORNECIMENTO E INSTALAÇÃO. AF_12/2015 | INEL - INSTALAÇÃO ELÉTRICA/ELETRIFICAÇÃO E ILUMINAÇÃO EXTERNA |  | M | 1 | 9.59 | 9.59
Composição Auxiliar | 88247 | SINAPI | AUXILIAR DE ELETRICISTA COM ENCARGOS COMPLEMENTARES | SEDI - SERVIÇOS DIVERSOS |  | H | 0.052 | 16.84 | 0.87
Composição Auxiliar | 88264 | SINAPI | ELETRICISTA COM ENCARGOS COMPLEMENTARES | SEDI - SERVIÇOS DIVERSOS |  | H | 0.052 | 22.3 | 1.15
Insumo | 00000994 | SINAPI | CABO DE COBRE, FLEXIVEL, CLASSE 4 OU 5, ISOLACAO EM PVC/A, ANTICHAMA BWF-B, COBERTURA PVC-ST1, ANTICHAMA BWF-B, 1 CONDUTOR, 0,6/1 KV, SECAO NOMINAL 6 MM2 | Material |  | M | 1.19 | 6.34 | 7.54
Insumo | 00021127 | SINAPI | FITA ISOLANTE ADESIVA ANTICHAMA, USO ATE 750 V, EM ROLO DE 19 MM X 5 M | Material |  | UN | 0.009 | 3.59 | 0.03
|  |  |  | MO sem LS => | 1.61 | LS => | 0 | MO com LS => | 1.61
|  |  |  | Valor do BDI => | 2.3 |  | Valor com BDI => |  | 11.89
[6 empty] | Quant. => | 13 | Preço Total => | 154.57
4.1.8 | Código | Banco | Descrição | Tipo |  | Und | Quant. | Valor Unit | Total
Composição | 91933 | SINAPI | CABO DE COBRE FLEXÍVEL ISOLADO, 10 MM², ANTI-CHAMA 0,6/1,0 KV, PARA CIRCUITOS TERMINAIS - FORNECIMENTO E INSTALAÇÃO. AF_12/2015 | INEL - INSTALAÇÃO ELÉTRICA/ELETRIFICAÇÃO E ILUMINAÇÃO EXTERNA |  | M | 1 | 15.13 | 15.13
Composição Auxiliar | 88247 | SINAPI | AUXILIAR DE ELETRICISTA COM ENCARGOS COMPLEMENTARES | SEDI - SERVIÇOS DIVERSOS |  | H | 0.077 | 16.84 | 1.29
Composição Auxiliar | 88264 | SINAPI | ELETRICISTA COM ENCARGOS COMPLEMENTARES | SEDI - SERVIÇOS DIVERSOS |  | H | 0.077 | 22.3 | 1.71
Insumo | 00001020 | SINAPI | CABO DE COBRE, FLEXIVEL, CLASSE 4 OU 5, ISOLACAO EM PVC/A, ANTICHAMA BWF-B, COBERTURA PVC-ST1, ANTICHAMA BWF-B, 1 CONDUTOR, 0,6/1 KV, SECAO NOMINAL 10 MM2 | Material |  | M | 1.19 | 10.17 | 12.1
Insumo | 00021127 | SINAPI | FITA ISOLANTE ADESIVA ANTICHAMA, USO ATE 750 V, EM ROLO DE 19 MM X 5 M | Material |  | UN | 0.009 | 3.59 | 0.03
|  |  |  | MO sem LS => | 2.4 | LS => | 0 | MO com LS => | 2.4
|  |  |  | Valor do BDI => | 3.63 |  | Valor com BDI => |  | 18.76
[6 empty] | Quant. => | 252 | Preço Total => | 4727.52
4.1.9 | Código | Banco | Descrição | Tipo |  | Und | Quant. | Valor Unit | Total
Composição | 91930 | SINAPI | CABO DE COBRE FLEXÍVEL ISOLADO, 6 MM², ANTI-CHAMA 450/750 V, PARA CIRCUITOS TERMINAIS - FORNECIMENTO E INSTALAÇÃO. AF_12/2015 | INEL - INSTALAÇÃO ELÉTRICA/ELETRIFICAÇÃO E ILUMINAÇÃO EXTERNA |  | M | 1 | 8.53 | 8.53
Composição Auxiliar | 88247 | SINAPI | AUXILIAR DE ELETRICISTA COM ENCARGOS COMPLEMENTARES | SEDI - SERVIÇOS DIVERSOS |  | H | 0.052 | 16.84 | 0.87
Composição Auxiliar | 88264 | SINAPI | ELETRICISTA COM ENCARGOS COMPLEMENTARES | SEDI - SERVIÇOS DIVERSOS |  | H | 0.052 | 22.3 | 1.15
Insumo | 00000982 | SINAPI | CABO DE COBRE, FLEXIVEL, CLASSE 4 OU 5, ISOLACAO EM PVC/A, ANTICHAMA BWF-B, 1 CONDUTOR, 450/750 V, SECAO NOMINAL 6 MM2 | Material |  | M | 1.19 | 5.45 | 6.48
Insumo | 00021127 | SINAPI | FITA ISOLANTE ADESIVA ANTICHAMA, USO ATE 750 V, EM ROLO DE 19 MM X 5 M | Material |  | UN | 0.009 | 3.59 | 0.03
|  |  |  | MO sem LS => | 1.61 | LS => | 0 | MO com LS => | 1.61
|  |  |  | Valor do BDI => | 2.04 |  | Valor com BDI => |  | 10.57
[6 empty] | Quant. => | 3 | Preço Total => | 31.71
4.1.10 | Código | Banco | Descrição | Tipo |  | Und | Quant. | Valor Unit | Total
Composição | 92979 | SINAPI | CABO DE COBRE FLEXÍVEL ISOLADO, 10 MM², ANTI-CHAMA 450/750 V, PARA DISTRIBUIÇÃO - FORNECIMENTO E INSTALAÇÃO. AF_12/2015 | INEL - INSTALAÇÃO ELÉTRICA/ELETRIFICAÇÃO E ILUMINAÇÃO EXTERNA |  | M | 1 | 9.95 | 9.95
Composição Auxiliar | 88247 | SINAPI | AUXILIAR DE ELETRICISTA COM ENCARGOS COMPLEMENTARES | SEDI - SERVIÇOS DIVERSOS |  | H | 0.009 | 16.84 | 0.15
Composição Auxiliar | 88264 | SINAPI | ELETRICISTA COM ENCARGOS COMPLEMENTARES | SEDI - SERVIÇOS DIVERSOS |  | H | 0.009 | 22.3 | 0.2
Insumo | 00000980 | SINAPI | CABO DE COBRE, FLEXIVEL, CLASSE 4 OU 5, ISOLACAO EM PVC/A, ANTICHAMA BWF-B, 1 CONDUTOR, 450/750 V, SECAO NOMINAL 10 MM2 | Material |  | M | 1.027 | 9.32 | 9.57
Insumo | 00021127 | SINAPI | FITA ISOLANTE ADESIVA ANTICHAMA, USO ATE 750 V, EM ROLO DE 19 MM X 5 M | Material |  | UN | 0.01 | 3.59 | 0.03
|  |  |  | MO sem LS => | 0.27 | LS => | 0 | MO com LS => | 0.27
|  |  |  | Valor do BDI => | 2.39 |  | Valor com BDI => |  | 12.34
[6 empty] | Quant. => | 63 | Preço Total => | 777.42
4.2 |  |  | ELETRODUTOS E TOTEM
4.2.1 | Código | Banco | Descrição | Tipo |  | Und | Quant. | Valor Unit | Total
Composição | ELE-ELE-015 | SETOP | ELETRODUTO DE PVC RÍGIDO ROSCÁVEL, DN 25 MM (1"), INCLUSIVE CONEXÕES, SUPORTES E FIXAÇÃO |  |  | M | 1 | 15.59 | 15.59
Composição Auxiliar | MAO-OFC-035 | SETOP | ELETRICISTA COM ENCARGOS COMPLEMENTARES |  |  | HORA | 0.3 | 22.3 | 6.69
Composição Auxiliar | MAO-AJD-015 | SETOP | AJUDANTE DE ELETRICISTA COM ENCARGOS COMPLEMENTARES |  |  | HORA | 0.3 | 16.84 | 5.05
Insumo | MATED- 11838 | SETOP | ELETRODUTO DE PVC RÍGIDO ROSCÁVEL ( DIÂMETRO DA SEÇÃO: 1 ") | Material |  | m | 1.1 | 3.5 | 3.85
|  |  |  | MO sem LS => | 9.12 | LS => | 0 | MO com LS => | 9.12
|  |  |  | Valor do BDI => | 3.74 |  | Valor com BDI => |  | 19.33
[6 empty] | Quant. => | 6 | Preço Total => | 115.98
4.2.2 | Código | Banco | Descrição | Tipo |  | Und | Quant. | Valor Unit | Total
Composição | 91850 | SINAPI | ELETRODUTO FLEXÍVEL CORRUGADO, PEAD, DN 40 MM (1 1/4"), PARA CIRCUITOS TERMINAIS, INSTALADO EM LAJE - FORNECIMENTO E INSTALAÇÃO. AF_12/2015 | INEL - INSTALAÇÃO ELÉTRICA/ELETRIFICAÇÃO E ILUMINAÇÃO EXTERNA |  | M | 1 | 9.7 | 9.7
Composição Auxiliar | 88264 | SINAPI | ELETRICISTA COM ENCARGOS COMPLEMENTARES | SEDI - SERVIÇOS DIVERSOS |  | H | 0.131 | 22.3 | 2.92
Composição Auxiliar | 88247 | SINAPI | AUXILIAR DE ELETRICISTA COM ENCARGOS COMPLEMENTARES | SEDI - SERVIÇOS DIVERSOS |  | H | 0.131 | 16.84 | 2.2
Insumo | 00043132 | SINAPI | ARAME RECOZIDO 16 BWG, D = 1,65 MM (0,016 KG/M) OU 18 BWG, D = 1,25 MM (0,01 KG/M) | Material |  | KG | 0.0023 | 27.5 | 0.06
Insumo | 00039247 | SINAPI | ELETRODUTODUTO PEAD FLEXIVEL PAREDE SIMPLES, CORRUGACAO HELICOIDAL, COR PRETA, SEM ROSCA, DE 1 1/4", PARA CABEAMENTO SUBTERRANEO (NBR 15715) | Material |  | M | 1.1 | 4.11 | 4.52
|  |  |  | MO sem LS => | 4.08 | LS => | 0 | MO com LS => | 4.08
|  |  |  | Valor do BDI => | 2.33 |  | Valor com BDI => |  | 12.03
[6 empty] | Quant. => | 208 | Preço Total => | 2502.24
4.2.3 | Código | Banco | Descrição | Tipo |  | Und | Quant. | Valor Unit | Total
Composição | CP-12-PISCINA | Próprio | TOTEM DE SEGURANCA COM BOTOEIRA PARA DESLIGAMENTO DO SISTEMA DE BOMBAS - INSTALADO | ASTU - ASSENTAMENTO DE TUBOS E PECAS |  | UN | 1 | 2194.36 | 2194.36
Composição Auxiliar | 88264 | SINAPI | ELETRICISTA COM ENCARGOS COMPLEMENTARES | SEDI - SERVIÇOS DIVERSOS |  | H | 4 | 22.3 | 89.2
Composição Auxiliar | 88247 | SINAPI | AUXILIAR DE ELETRICISTA COM ENCARGOS COMPLEMENTARES | SEDI - SERVIÇOS DIVERSOS |  | H | 4 | 16.84 | 67.36
Composição Auxiliar | 88316 | SINAPI | SERVENTE COM ENCARGOS COMPLEMENTARES | SEDI - SERVIÇOS DIVERSOS |  | H | 1 | 15.71 | 15.71
Insumo | CT-CT4-PISCINA | Próprio | TOTEM DE SEGURANCA COM BOTOEIRA PARA DESLIGAMENTO DO SISTEMA DE BOMBAS | Equipamento |  | UN | 1 | 2022.09 | 2022.09
|  |  |  | MO sem LS => | 136.74 | LS => | 0 | MO com LS => | 136.74
|  |  |  | Valor do BDI => | 527.3 |  | Valor com BDI => |  | 2721.66
[6 empty] | Quant. => | 2 | Preço Total => | 5443.32
4.3 |  |  | LUMINARIAS
4.3.1 | Código | Banco | Descrição | Tipo |  | Und | Quant. | Valor Unit | Total
Composição | 97605 | SINAPI | LUMINÁRIA ARANDELA TIPO MEIA LUA, DE SOBREPOR, COM 1 LÂMPADA LED DE 6 W, SEM REATOR - FORNECIMENTO E INSTALAÇÃO. AF_02/2020 | INEL - INSTALAÇÃO ELÉTRICA/ELETRIFICAÇÃO E ILUMINAÇÃO EXTERNA |  | UN | 1 | 85.49 | 85.49
Composição Auxiliar | 88264 | SINAPI | ELETRICISTA COM ENCARGOS COMPLEMENTARES | SEDI - SERVIÇOS DIVERSOS |  | H | 0.4732 | 22.3 | 10.55
Composição Auxiliar | 88247 | SINAPI | AUXILIAR DE ELETRICISTA COM ENCARGOS COMPLEMENTARES | SEDI - SERVIÇOS DIVERSOS |  | H | 0.1972 | 16.84 | 3.32
Insumo | 00038193 | SINAPI | LAMPADA LED 6 W BIVOLT BRANCA, FORMATO TRADICIONAL (BASE E27) | Material |  | UN | 1 | 9.04 | 9.04
Insumo | 00038769 | SINAPI | LUMINARIA ARANDELA TIPO MEIA-LUA COM VIDRO FOSCO *30 X 15* CM, PARA 1 LAMPADA, BASE E27, POTENCIA MAXIMA 40/60 W (NAO INCLUI LAMPADA) | Material |  | UN | 1 | 62.58 | 62.58
|  |  |  | MO sem LS => | 11.2 | LS => | 0 | MO com LS => | 11.2
|  |  |  | Valor do BDI => | 20.54 |  | Valor com BDI => |  | 106.03
[6 empty] | Quant. => | 1 | Preço Total => | 106.03
4.3.2 | Código | Banco | Descrição | Tipo |  | Und | Quant. | Valor Unit | Total
Composição | CP-13-PISCINA | Próprio | LUMINÁRIA EM POLICARBONATO TECNOLOGIA LED DE 18W À PROVA D | ASTU - ASSENTAMENTO DE TUBOS E PECAS |  | UN | 1 | 193.77 | 193.77
Composição Auxiliar | 88247 | SINAPI | AUXILIAR DE ELETRICISTA COM ENCARGOS COMPLEMENTARES | SEDI - SERVIÇOS DIVERSOS |  | H | 0.1972 | 16.84 | 3.32
Composição Auxiliar | 88264 | SINAPI | ELETRICISTA COM ENCARGOS COMPLEMENTARES | SEDI - SERVIÇOS DIVERSOS |  | H | 0.4732 | 22.3 | 10.55
Insumo | CT-CT5-PISCINA | Próprio | LUMINÁRIA EM POLICARBONATO TECNOLOGIA LED DE 18W À PROVA D'ÁGUA PARA INSTALAÇÃO EM PISCINA, TEMPERATURA DE COR RGB, POTÊNCIA LUMINOSA 2160lm. | Equipamento |  | UN | 1 | 179.9 | 179.9
|  |  |  | MO sem LS => | 11.2 | LS => | 0 | MO com LS => | 11.2
|  |  |  | Valor do BDI => | 46.56 |  | Valor com BDI => |  | 240.33
[6 empty] | Quant. => | 12 | Preço Total => | 2883.96
4.3.3 | Código | Banco | Descrição | Tipo |  | Und | Quant. | Valor Unit | Total
Composição | 101654 | SINAPI | LUMINÁRIA COM MODULO DE LED 50W, TEMPERATURA DE COR 6000K, POTENCIA LUMINOSA 3915LM - FORNECIMENTO E INSTALAÇÃO. AF_08/2020 | INEL - INSTALAÇÃO ELÉTRICA/ELETRIFICAÇÃO E ILUMINAÇÃO EXTERNA |  | UN | 1 | 323.01 | 323.01
Composição Auxiliar | 5928 | SINAPI | GUINDAUTO HIDRÁULICO, CAPACIDADE MÁXIMA DE CARGA 6200 KG, MOMENTO MÁXIMO DE CARGA 11,7 TM, ALCANCE MÁXIMO HORIZONTAL 9,70 M, INCLUSIVE CAMINHÃO TOCO PBT 16.000 KG, POTÊNCIA DE 189 CV - CHP DIURNO. AF_06/2014 | CHOR - CUSTOS HORÁRIOS DE MÁQUINAS E EQUIPAMENTOS |  | CHP | 0.2388 | 191.23 | 45.66
Composição Auxiliar | 88247 | SINAPI | AUXILIAR DE ELETRICISTA COM ENCARGOS COMPLEMENTARES | SEDI - SERVIÇOS DIVERSOS |  | H | 0.2381 | 16.84 | 4
Composição Auxiliar | 88264 | SINAPI | ELETRICISTA COM ENCARGOS COMPLEMENTARES | SEDI - SERVIÇOS DIVERSOS |  | H | 0.2381 | 22.3 | 5.3
Insumo | 00021127 | SINAPI | FITA ISOLANTE ADESIVA ANTICHAMA, USO ATE 750 V, EM ROLO DE 19 MM X 5 M | Material |  | UN | 0.014 | 3.59 | 0.05
Insumo | 00042244 | SINAPI | LUMINARIA DE LED PARA ILUMINACAO PUBLICA, DE 33 W ATE 50 W, INVOLUCRO EM ALUMINIO OU ACO INOX | Material |  | UN | 1 | 268 | 268
|  |  |  | MO sem LS => | 11.53 | LS => | 0 | MO com LS => | 11.53
|  |  |  | Valor do BDI => | 77.61 |  | Valor com BDI => |  | 400.62
[6 empty] | Quant. => | 17 | Preço Total => | 6810.54
4.3.4 | Código | Banco | Descrição | Tipo |  | Und | Quant. | Valor Unit | Total
Composição | CP-14-PISCINA | Próprio | LUMINÁRIA ARANDELA TIPO TARTARUGA, DE SOBREPOR, COM 1 LÂMPADA LED DE 15 W, TEMPERATURA DE COR 3000K, POTENCIA LUMINOSA 1222LM- FORNECIMENTO E INSTALAÇÃO. AF_02/2020 | INEL - INSTALAÇÃO ELÉTRICA/ELETRIFICAÇÃO E ILUMINAÇÃO EXTERNA |  | UN | 1 | 133.54 | 133.54
Composição Auxiliar | 88247 | SINAPI | AUXILIAR DE ELETRICISTA COM ENCARGOS COMPLEMENTARES | SEDI - SERVIÇOS DIVERSOS |  | H | 0.2299 | 16.84 | 3.87
Composição Auxiliar | 88264 | SINAPI | ELETRICISTA COM ENCARGOS COMPLEMENTARES | SEDI - SERVIÇOS DIVERSOS |  | H | 0.5518 | 22.3 | 12.3
Insumo | 00038775 | SINAPI | LUMINARIA TIPO TARTARUGA PARA AREA EXTERNA EM ALUMINIO, COM GRADE, PARA 1 LAMPADA, BASE E27, POTENCIA MAXIMA 40/60 W (NAO INCLUI LAMPADA) | Material |  | UN | 1 | 77.47 | 77.47
Insumo | 203070 | SBC | LAMPADA LED TUBULAR BIVOLT T5 16W 115cm KIT LED | Material |  | UN | 1 | 39.9 | 39.9
|  |  |  | MO sem LS => | 13.08 | LS => | 0 | MO com LS => | 13.08
|  |  |  | Valor do BDI => | 32.08 |  | Valor com BDI => |  | 165.62
[6 empty] | Quant. => | 1 | Preço Total => | 165.62
| Código | Banco | Descrição | Tipo |  | Und | Quant. | Valor Unit | Total
Insumo | 203070 | SBC | LAMPADA LED TUBULAR BIVOLT T5 16W 115cm KIT LED | Material |  | UN | 1 | 39.9 | 39.9
|  |  |  | MO sem LS => | 0 | LS => | 0 | MO com LS => | 0
|  |  |  | Valor do BDI => | 9.58 |  | Valor com BDI => |  | 49.48
[6 empty] | Quant. => | 1 | Preço Total => | 49.48
4.4 |  |  | QUADROS GERAL
4.4.1 | Código | Banco | Descrição | Tipo |  | Und | Quant. | Valor Unit | Total
Composição | 101875 | SINAPI | QUADRO DE DISTRIBUIÇÃO DE ENERGIA EM CHAPA DE AÇO GALVANIZADO, DE EMBUTIR, COM BARRAMENTO TRIFÁSICO, PARA 12 DISJUNTORES DIN 100A - FORNECIMENTO E INSTALAÇÃO. AF_10/2020 | INEL - INSTALAÇÃO ELÉTRICA/ELETRIFICAÇÃO E ILUMINAÇÃO EXTERNA |  | UN | 1 | 516.93 | 516.93
Composição Auxiliar | 87367 | SINAPI | ARGAMASSA TRAÇO 1:1:6 (EM VOLUME DE CIMENTO, CAL E AREIA MÉDIA ÚMIDA) PARA EMBOÇO/MASSA ÚNICA/ASSENTAMENTO DE ALVENARIA DE VEDAÇÃO, PREPARO MANUAL. AF_08/2019 | SEDI - SERVIÇOS DIVERSOS |  | m³ | 0.0117 | 509.79 | 5.96
Composição Auxiliar | 88247 | SINAPI | AUXILIAR DE ELETRICISTA COM ENCARGOS COMPLEMENTARES | SEDI - SERVIÇOS DIVERSOS |  | H | 0.4811 | 16.84 | 8.1
Composição Auxiliar | 88264 | SINAPI | ELETRICISTA COM ENCARGOS COMPLEMENTARES | SEDI - SERVIÇOS DIVERSOS |  | H | 0.4811 | 22.3 | 10.72
Insumo | 00013393 | SINAPI | QUADRO DE DISTRIBUICAO COM BARRAMENTO TRIFASICO, DE EMBUTIR, EM CHAPA DE ACO GALVANIZADO, PARA 12 DISJUNTORES DIN, 100 A | Material |  | UN | 1 | 492.15 | 492.15
|  |  |  | MO sem LS => | 16.56 | LS => | 0 | MO com LS => | 16.56
|  |  |  | Valor do BDI => | 124.21 |  | Valor com BDI => |  | 641.14
[6 empty] | Quant. => | 1 | Preço Total => | 641.14
4.4.2 | Código | Banco | Descrição | Tipo |  | Und | Quant. | Valor Unit | Total
Composição | 101893 | SINAPI | DISJUNTOR TRIPOLAR TIPO NEMA, CORRENTE NOMINAL DE 10 ATÉ 50A - FORNECIMENTO E INSTALAÇÃO. AF_10/2020 | INEL - INSTALAÇÃO ELÉTRICA/ELETRIFICAÇÃO E ILUMINAÇÃO EXTERNA |  | UN | 1 | 130.54 | 130.54
Composição Auxiliar | 88264 | SINAPI | ELETRICISTA COM ENCARGOS COMPLEMENTARES | SEDI - SERVIÇOS DIVERSOS |  | H | 0.1988 | 22.3 | 4.43
Composição Auxiliar | 88247 | SINAPI | AUXILIAR DE ELETRICISTA COM ENCARGOS COMPLEMENTARES | SEDI - SERVIÇOS DIVERSOS |  | H | 0.1988 | 16.84 | 3.34
Insumo | 00002392 | SINAPI | DISJUNTOR TIPO NEMA, TRIPOLAR 10 ATE 50A, TENSAO MAXIMA DE 415 V | Material |  | UN | 1 | 118.48 | 118.48
Insumo | 00001571 | SINAPI | TERMINAL A COMPRESSAO EM COBRE ESTANHADO PARA CABO 4 MM2, 1 FURO E 1 COMPRESSAO, PARA PARAFUSO DE FIXACAO M5 | Material |  | UN | 3 | 1.43 | 4.29
|  |  |  | MO sem LS => | 6.2 | LS => | 0 | MO com LS => | 6.2
|  |  |  | Valor do BDI => | 31.36 |  | Valor com BDI => |  | 161.9
[6 empty] | Quant. => | 2 | Preço Total => | 323.8
4.4.3 | Código | Banco | Descrição | Tipo |  | Und | Quant. | Valor Unit | Total
Composição | 93661 | SINAPI | DISJUNTOR BIPOLAR TIPO DIN, CORRENTE NOMINAL DE 16A - FORNECIMENTO E INSTALAÇÃO. AF_10/2020 | INEL - INSTALAÇÃO ELÉTRICA/ELETRIFICAÇÃO E ILUMINAÇÃO EXTERNA |  | UN | 1 | 84.04 | 84.04
Composição Auxiliar | 88247 | SINAPI | AUXILIAR DE ELETRICISTA COM ENCARGOS COMPLEMENTARES | SEDI - SERVIÇOS DIVERSOS |  | H | 0.0952 | 16.84 | 1.6
Composição Auxiliar | 88264 | SINAPI | ELETRICISTA COM ENCARGOS COMPLEMENTARES | SEDI - SERVIÇOS DIVERSOS |  | H | 0.0952 | 22.3 | 2.12
Insumo | 00034616 | SINAPI | DISJUNTOR TIPO DIN/IEC, BIPOLAR DE 6 ATE 32A | Material |  | UN | 1 | 78.12 | 78.12
Insumo | 00001570 | SINAPI | TERMINAL A COMPRESSAO EM COBRE ESTANHADO PARA CABO 2,5 MM2, 1 FURO E 1 COMPRESSAO, PARA PARAFUSO DE FIXACAO M5 | Material |  | UN | 2 | 1.1 | 2.2
|  |  |  | MO sem LS => | 2.96 | LS => | 0 | MO com LS => | 2.96
|  |  |  | Valor do BDI => | 20.19 |  | Valor com BDI => |  | 104.23
[6 empty] | Quant. => | 1 | Preço Total => | 104.23
4.4.4 | Código | Banco | Descrição | Tipo |  | Und | Quant. | Valor Unit | Total
Composição | 93654 | SINAPI | DISJUNTOR MONOPOLAR TIPO DIN, CORRENTE NOMINAL DE 16A - FORNECIMENTO E INSTALAÇÃO. AF_10/2020 | INEL - INSTALAÇÃO ELÉTRICA/ELETRIFICAÇÃO E ILUMINAÇÃO EXTERNA |  | UN | 1 | 16.59 | 16.59
Composição Auxiliar | 88247 | SINAPI | AUXILIAR DE ELETRICISTA COM ENCARGOS COMPLEMENTARES | SEDI - SERVIÇOS DIVERSOS |  | H | 0.0476 | 16.84 | 0.8
Composição Auxiliar | 88264 | SINAPI | ELETRICISTA COM ENCARGOS COMPLEMENTARES | SEDI - SERVIÇOS DIVERSOS |  | H | 0.0476 | 22.3 | 1.06
Insumo | 00034653 | SINAPI | DISJUNTOR TIPO DIN/IEC, MONOPOLAR DE 6 ATE 32A | Material |  | UN | 1 | 13.63 | 13.63
Insumo | 00001570 | SINAPI | TERMINAL A COMPRESSAO EM COBRE ESTANHADO PARA CABO 2,5 MM2, 1 FURO E 1 COMPRESSAO, PARA PARAFUSO DE FIXACAO M5 | Material |  | UN | 1 | 1.1 | 1.1
|  |  |  | MO sem LS => | 1.48 | LS => | 0 | MO com LS => | 1.48
|  |  |  | Valor do BDI => | 3.98 |  | Valor com BDI => |  | 20.57
[6 empty] | Quant. => | 3 | Preço Total => | 61.71
4.4.5 | Código | Banco | Descrição | Tipo |  | Und | Quant. | Valor Unit | Total
Composição | ED-15114 | SETOP | DISJUNTOR DE PROTEÇÃO DIFERENCIAL RESIDUAL (DR), BIPOLAR, TIPO DIN, CORRENTE NOMINAL DE 25A, ALTA SENSIBILIDADE, CORRENTE DIFERENCIAL RESIDUAL NOMINAL COM ATUAÇÃO DE 30MA |  |  | UN | 1 | 106.47 | 106.47
Composição Auxiliar | MAO-AJD-015 | SETOP | AJUDANTE DE ELETRICISTA COM ENCARGOS COMPLEMENTARES |  |  | HORA | 0.29333 | 16.84 | 4.93
Composição Auxiliar | MAO-OFC-035 | SETOP | ELETRICISTA COM ENCARGOS COMPLEMENTARES |  |  | HORA | 0.29333 | 22.3 | 6.54
Insumo | MATED- 15233 | SETOP | DISJUNTOR DE PROTEÇÃO (TIPO: DR BIPOLAR¦ CORRENTE: 25A ¦ SENSIBILIDADE: 30mA) | Material |  | un | 1 | 95 | 95
|  |  |  | MO sem LS => | 8.92 | LS => | 0 | MO com LS => | 8.92
|  |  |  | Valor do BDI => | 25.58 |  | Valor com BDI => |  | 132.05
[6 empty] | Quant. => | 1 | Preço Total => | 132.05
| Código | Banco | Descrição | Tipo |  | Und | Quant. | Valor Unit | Total
Insumo | 00039465 | SINAPI | DISPOSITIVO DPS CLASSE II, 1 POLO, TENSAO MAXIMA DE 175 V, CORRENTE MAXIMA DE *20* KA (TIPO AC) | Material |  | UN | 1 | 101.97 | 101.97
|  |  |  | MO sem LS => | 0 | LS => | 0 | MO com LS => | 0
|  |  |  | Valor do BDI => | 24.5 |  | Valor com BDI => |  | 126.47
[6 empty] | Quant. => | 4 | Preço Total => | 505.88
4.5 |  |  | QUADRO COMANDO DE BOMBAS
4.5.1 | Código | Banco | Descrição | Tipo |  | Und | Quant. | Valor Unit | Total
Composição | CP-19-PISCINA | Próprio | QUADRO DE COMANDO DE PISCINA - QUADRO DE COMANDO DE SOBREPOR COM 1 BARRAMANTO TIPO PENTE; 4 CHAVES SECCIONADORAS( 1-3F DE 20A, 1 3F DE 16A, 1 3F DE 10A, A 2F DE 10A); 2 CONTATORES DE 20A; 1 CONTATOR DE 9A; 2 RELES TERMICOS DE 5,6-8A; 1 RELE TERMICO DE 0,28-0,4A; 6 SINALEIROS LUMINOSOS; 1 SONORO LUMINOSO; 1 BOTOEIRA LIGA/DESLIGA; 1 RELE HORARIO | INEL - INSTALAÇÃO ELÉTRICA/ELETRIFICAÇÃO E ILUMINAÇÃO EXTERNA |  | UN | 1 | 3001.79 | 3001.79
Composição Auxiliar | 88264 | SINAPI | ELETRICISTA COM ENCARGOS COMPLEMENTARES | SEDI - SERVIÇOS DIVERSOS |  | H | 16 | 22.3 | 356.8
Composição Auxiliar | 88247 | SINAPI | AUXILIAR DE ELETRICISTA COM ENCARGOS COMPLEMENTARES | SEDI - SERVIÇOS DIVERSOS |  | H | 32 | 16.84 | 538.88
Insumo | CT-CT9-PISCINA | Próprio | QUADRO DE COMANDO DE BOMBA SOBREPOR COM 1 BARRAMANTO TIPO PENTE | Equipamento |  | UN | 1 | 813.6 | 813.6
Insumo | CT-CT10-PISCINA | Próprio | CHAVE SECCIONADORA TRIFASICA 20A | Equipamento |  | UN | 1 | 87.4 | 87.4
Insumo | CT-CT12-PISCINA | Próprio | CHAVE SECCIONADORA TRIFASICA 12A | Equipamento |  | UN | 1 | 122.31 | 122.31
Insumo | 00001625 | SINAPI | CONTATOR TRIPOLAR, CORRENTE DE *22* A, TENSAO NOMINAL DE *500* V, CATEGORIA AC-2 E AC-3 | Material |  | UN | 2 | 128.9 | 257.8
Insumo | 00001612 | SINAPI | CONTATOR TRIPOLAR, CORRENTE DE 9 A, TENSAO NOMINAL DE *500* V, CATEGORIA AC-2 E AC-3 | Material |  | UN | 1 | 99 | 99
Insumo | CT-CT15-PISCINA | Próprio | RELE DE SOBRECARGA 5,6-8A | Equipamento |  | UN | 2 | 107.61 | 215.22
Insumo | CT-CT16-PISCINA | Próprio | RELE DE SOBRECARGA 0,28-0,4A | Equipamento |  | UN | 1 | 83.1 | 83.1
Insumo | CT-CT17-PISCINA | Próprio | SINALEIRO LUMINOSO | Equipamento |  | UN | 6 | 16.2 | 97.2
Insumo | 73.55.48 | SUDECAP | BOTOEIRA COMANDO MANUAL TIPO LIGA/DESLIGA | Material |  | UN | 1 | 55 | 55
Insumo | CT-CT19-PISCINA | Próprio | RELE TEMPORIZADOR | Equipamento |  | UN | 1 | 87.52 | 87.52
Insumo | CT-CT18-PISCINA | Próprio | SINALEIRO SONORO LUMINOSO | Equipamento |  | UN | 1 | 42.5 | 42.5
Insumo | 017335 | SBC | CHAVE SECCIONADORA TRIPOLAR 750V 16A - OT16FT3 | Material |  | UN | 1 | 145.46 | 145.46
|  |  |  | MO sem LS => | 705.6 | LS => | 0 | MO com LS => | 705.6
|  |  |  | Valor do BDI => | 721.33 |  | Valor com BDI => |  | 3723.12
[6 empty] | Quant. => | 1 | Preço Total => | 3723.12
4.6 |  |  | EQUIPAMENTOS ELÉTRICOS - TOMADAS E INTERRUPTORES
4.6.1 | Código | Banco | Descrição | Tipo |  | Und | Quant. | Valor Unit | Total
Composição | 92023 | SINAPI | INTERRUPTOR SIMPLES (1 MÓDULO) COM 1 TOMADA DE EMBUTIR 2P+T 10 A, INCLUINDO SUPORTE E PLACA - FORNECIMENTO E INSTALAÇÃO. AF_12/2015 | INEL - INSTALAÇÃO ELÉTRICA/ELETRIFICAÇÃO E ILUMINAÇÃO EXTERNA |  | UN | 1 | 40.45 | 40.45
Composição Auxiliar | 92022 | SINAPI | INTERRUPTOR SIMPLES (1 MÓDULO) COM 1 TOMADA DE EMBUTIR 2P+T 10 A, SEM SUPORTE E SEM PLACA - FORNECIMENTO E INSTALAÇÃO. AF_12/2015 | INEL - INSTALAÇÃO ELÉTRICA/ELETRIFICAÇÃO E ILUMINAÇÃO EXTERNA |  | UN | 1 | 33.24 | 33.24
Composição Auxiliar | 91946 | SINAPI | SUPORTE PARAFUSADO COM PLACA DE ENCAIXE 4" X 2" MÉDIO (1,30 M DO PISO) PARA PONTO ELÉTRICO - FORNECIMENTO E INSTALAÇÃO. AF_12/2015 | INEL - INSTALAÇÃO ELÉTRICA/ELETRIFICAÇÃO E ILUMINAÇÃO EXTERNA |  | UN | 1 | 7.21 | 7.21
|  |  |  | MO sem LS => | 16.99 | LS => | 0 | MO com LS => | 16.99
|  |  |  | Valor do BDI => | 9.72 |  | Valor com BDI => |  | 50.17
[6 empty] | Quant. => | 1 | Preço Total => | 50.17
4.6.2 | Código | Banco | Descrição | Tipo |  | Und | Quant. | Valor Unit | Total
Composição | TER-ESC-035 | SETOP | ESCAVAÇÃO MANUAL DE VALAS H <= 1,50 M |  |  | m³ | 1 | 53.41 | 53.41
Composição Auxiliar | MAO-AJD-040 | SETOP | SERVENTE COM ENCARGOS COMPLEMENTARES |  |  | HORA | 3.4 | 15.71 | 53.41
|  |  |  | MO sem LS => | 39.74 | LS => | 0 | MO com LS => | 39.74
|  |  |  | Valor do BDI => | 12.83 |  | Valor com BDI => |  | 66.24
[6 empty] | Quant. => | 31 | Preço Total => | 2053.44
4.6.3 | Código | Banco | Descrição | Tipo |  | Und | Quant. | Valor Unit | Total
Composição | 92028 | SINAPI | INTERRUPTOR PARALELO (1 MÓDULO) COM 1 TOMADA DE EMBUTIR 2P+T 10 A, SEM SUPORTE E SEM PLACA - FORNECIMENTO E INSTALAÇÃO. AF_12/2015 | INEL - INSTALAÇÃO ELÉTRICA/ELETRIFICAÇÃO E ILUMINAÇÃO EXTERNA |  | UN | 1 | 38.59 | 38.59
Composição Auxiliar | 88247 | SINAPI | AUXILIAR DE ELETRICISTA COM ENCARGOS COMPLEMENTARES | SEDI - SERVIÇOS DIVERSOS |  | H | 0.555 | 16.84 | 9.34
Composição Auxiliar | 88264 | SINAPI | ELETRICISTA COM ENCARGOS COMPLEMENTARES | SEDI - SERVIÇOS DIVERSOS |  | H | 0.555 | 22.3 | 12.37
Insumo | 00038113 | SINAPI | INTERRUPTOR PARALELO 10A, 250V (APENAS MODULO) | Material |  | UN | 1 | 9.01 | 9.01
Insumo | 00038101 | SINAPI | TOMADA 2P+T 10A, 250V (APENAS MODULO) | Material |  | UN | 1 | 7.87 | 7.87
|  |  |  | MO sem LS => | 17.31 | LS => | 0 | MO com LS => | 17.31
|  |  |  | Valor do BDI => | 9.27 |  | Valor com BDI => |  | 47.86
[6 empty] | Quant. => | 1 | Preço Total => | 47.86
4.6.4 | Código | Banco | Descrição | Tipo |  | Und | Quant. | Valor Unit | Total
Composição | ELE-ATE-015 | SETOP | CAIXA PRÉ MOLDADA PARA ATERRAMENTO COM TAMPA DE CONCRETO 25 X 25 X 50 CM, INCLUSIVE ESCAVAÇÃO E BOTA FORA |  |  | U | 1 | 89.15 | 89.15
Composição Auxiliar | FUN-CON-035 | SETOP | FORNECIMENTO DE CONCRETO NÃO ESTRUTURAL, PREPARADO EM OBRA COM BETONEIRA, COM FCK 15 MPA, INCLUSIVE LANÇAMENTO, ADENSAMENTO E ACABAMENTO (FUNDAÇÃO) |  |  | m³ | 0.036125 | 481.5 | 17.39
Composição Auxiliar | TER-ESC-035 | SETOP | ESCAVAÇÃO MANUAL DE VALAS H <= 1,50 M |  |  | m³ | 0.06125 | 53.41 | 3.27
Composição Auxiliar | FUN-FOR-005 | SETOP | FORMA E DESFORMA DE TÁBUA E SARRAFO, REAPROVEITAMENTO (3X) (FUNDAÇÃO) |  |  | m² | 1.27 | 47.03 | 59.72
Composição Auxiliar | ARM-AÇO-020 | SETOP | CORTE, DOBRA E MONTAGEM DE AÇO CA-50/60 |  |  | KG | 0.5 | 13.88 | 6.94
Composição Auxiliar | TRA-CAÇ-015 | SETOP | TRANSPORTE DE MATERIAL DEMOLIDO EM CAÇAMBA |  |  | m³ | 0.06125 | 30 | 1.83
|  |  |  | MO sem LS => | 42.26 | LS => | 0 | MO com LS => | 42.26
|  |  |  | Valor do BDI => | 21.42 |  | Valor com BDI => |  | 110.57
[6 empty] | Quant. => | 18 | Preço Total => | 1990.26
4.6.5 | Código | Banco | Descrição | Tipo |  | Und | Quant. | Valor Unit | Total
Composição | ED-17955 | SETOP | CONDULETE DE ALUMÍNIO, TIPO "B", DIÂMETRO DE SAÍDA 1" (25MM), EXCLUSIVE MÓDULO E PLACA, INCLUSIVE FIXAÇÃO |  |  | UN | 1 | 26.21 | 26.21
Composição Auxiliar | ED-3021 | SETOP | CONDULETE DE ALUMÍNIO, TIPO "B" OU "E", DIÂMETRO DE SAÍDA 1" (25MM), EXCLUSIVE INSTALAÇÃO, MÓDULO E PLACA (FORNECIMENTO) |  |  | UN | 1 | 11.41 | 11.41
Composição Auxiliar | MAO-AJD-015 | SETOP | AJUDANTE DE ELETRICISTA COM ENCARGOS COMPLEMENTARES |  |  | HORA | 0.36667 | 16.84 | 6.17
Composição Auxiliar | MAO-OFC-035 | SETOP | ELETRICISTA COM ENCARGOS COMPLEMENTARES |  |  | HORA | 0.36667 | 22.3 | 8.17
Insumo | MATED- 12628 | SETOP | BUCHA DE NYLON COM PARAFUSO AUTO ATARRAXANTE CABEÇA PANELA, FENDA SIMPLES ( COMPRIMENTO: 38MM/ DIÂMETRO NOMINAL DO PARAFUSO: 4,2MM/ DIÂMETRO NOMINAL DA BUCHA: 6MM) | Material |  | un | 1 | 0.46 | 0.46
|  |  |  | MO sem LS => | 11.15 | LS => | 0 | MO com LS => | 11.15
|  |  |  | Valor do BDI => | 6.29 |  | Valor com BDI => |  | 32.5
[6 empty] | Quant. => | 3 | Preço Total => | 97.5
4.6.6 | Código | Banco | Descrição | Tipo |  | Und | Quant. | Valor Unit | Total
Composição | ED-17981 | SETOP | CONJUNTO PARA CONDULETE DE 1" (25MM) COM UM (1) INTERRUPTOR PARALELO, CORRENTE 10A, TENSÃO 250V, (10A-250V) E PLACA DE UM (1) POSTO, INCLUSIVE FORNECIMENTO, INSTALAÇÃO, SUPORTE, MÓDULO E PLACA, EXCLUSIVE CONDULETE |  |  | UN | 1 | 33.05 | 33.05
Composição Auxiliar | MAO-OFC-035 | SETOP | ELETRICISTA COM ENCARGOS COMPLEMENTARES |  |  | HORA | 0.31884 | 22.3 | 7.11
Composição Auxiliar | MAO-AJD-015 | SETOP | AJUDANTE DE ELETRICISTA COM ENCARGOS COMPLEMENTARES |  |  | HORA | 0.15942 | 16.84 | 2.68
Insumo | MATED- 17901 | SETOP | MÓDULO INTERRUPTOR COM SUPORTE (TIPO: PARALELO¦CORRENTE: 10A ¦TENSÃO: 250V¦MATERIAL: TERMOPLÁSTICO¦ REFERÊNCIA: 1001 SILENTOQUE, BLANC FAME OU EQUIVALENTE) | Material |  | un | 1 | 18.85 | 18.85
Insumo | MATED- 17886 | SETOP | TAMPA PARA CONDULETE ( MATERIAL: ALUMÍNIO¦TIPO: INTERRUPTOR¦ QUANTIDADE DE POSTOS: 1¦CONDULETES: 1"[25MM]¦ PARAFUSOS: INCLUSOS) | Material |  | un | 1 | 4.41 | 4.41
|  |  |  | MO sem LS => | 7.69 | LS => | 0 | MO com LS => | 7.69
|  |  |  | Valor do BDI => | 7.94 |  | Valor com BDI => |  | 40.99
[6 empty] | Quant. => | 1 | Preço Total => | 40.99
4.6.7 | Código | Banco | Descrição | Tipo |  | Und | Quant. | Valor Unit | Total
Composição | ED-17982 | SETOP | CONJUNTO PARA CONDULETE DE 1" (25MM) COM UMA (1) TOMADA PADRÃO, TRÊS (3) POLOS, CORRENTE 10A, TENSÃO 250V, (2P+T/10A-250V) E PLACA DE UM (1) POSTO, INCLUSIVE FORNECIMENTO, INSTALAÇÃO, SUPORTE, MÓDULO E PLACA, EXCLUSIVE CONDULETE |  |  | UN | 1 | 28.37 | 28.37
Composição Auxiliar | MAO-OFC-035 | SETOP | ELETRICISTA COM ENCARGOS COMPLEMENTARES |  |  | HORA | 0.31884 | 22.3 | 7.11
Composição Auxiliar | MAO-AJD-015 | SETOP | AJUDANTE DE ELETRICISTA COM ENCARGOS COMPLEMENTARES |  |  | HORA | 0.15942 | 16.84 | 2.68
Insumo | MATED- 17898 | SETOP | MÓDULO TOMADA COM SUPORTE (PÓLOS: 2P+T¦ CORRENTE: 10A¦TENSÃO: 250V¦MATERIAL: TERMOPLÁSTICO¦ REFERÊNCIA: 054328 SILENTOQUE, BLANC FAME OU EQUIVALENTE) | Material |  | un | 1 | 14.09 | 14.09
Insumo | MATED- 17888 | SETOP | TAMPA PARA CONDULETE ( MATERIAL: ALUMÍNIO¦TIPO: TOMADA¦QUANTIDADE DE POSTOS: 1¦CONDULETES: 1"[25MM]¦PARAFUSOS: INCLUSOS) | Material |  | un | 1 | 4.49 | 4.49
|  |  |  | MO sem LS => | 7.69 | LS => | 0 | MO com LS => | 7.69
|  |  |  | Valor do BDI => | 6.81 |  | Valor com BDI => |  | 35.18
[6 empty] | Quant. => | 1 | Preço Total => | 35.18
5 |  |  | REVESTIMENTOS - PISCINA
5.2 | Código | Banco | Descrição | Tipo |  | Und | Quant. | Valor Unit | Total
Composição | 87535 | SINAPI | EMBOÇO, PARA RECEBIMENTO DE CERÂMICA, EM ARGAMASSA TRAÇO 1:2:8, PREPARO MECÂNICO COM BETONEIRA 400L, APLICADO MANUALMENTE EM FACES INTERNAS DE PAREDES, PARA AMBIENTE COM ÁREA MAIOR QUE 10M2, ESPESSURA DE 20MM, COM EXECUÇÃO DE TALISCAS. AF_06/2014 | REVE - REVESTIMENTO E TRATAMENTO DE SUPERFÍCIES |  | m² | 1 | 24.58 | 24.58
Composição Auxiliar | 87292 | SINAPI | ARGAMASSA TRAÇO 1:2:8 (EM VOLUME DE CIMENTO, CAL E AREIA MÉDIA ÚMIDA) PARA EMBOÇO/MASSA ÚNICA/ASSENTAMENTO DE ALVENARIA DE VEDAÇÃO, PREPARO MECÂNICO COM BETONEIRA 400 L. AF_08/2019 | SEDI - SERVIÇOS DIVERSOS |  | m³ | 0.0376 | 416.82 | 15.67
Composição Auxiliar | 88309 | SINAPI | PEDREIRO COM ENCARGOS COMPLEMENTARES | SEDI - SERVIÇOS DIVERSOS |  | H | 0.32 | 22.09 | 7.06
Composição Auxiliar | 88316 | SINAPI | SERVENTE COM ENCARGOS COMPLEMENTARES | SEDI - SERVIÇOS DIVERSOS |  | H | 0.118 | 15.71 | 1.85
|  |  |  | MO sem LS => | 9.63 | LS => | 0 | MO com LS => | 9.63
|  |  |  | Valor do BDI => | 5.9 |  | Valor com BDI => |  | 30.48
[6 empty] | Quant. => | 118.74 | Preço Total => | 3619.19
5.2 | Código | Banco | Descrição | Tipo |  | Und | Quant. | Valor Unit | Total
Composição | IMP-ASF-005 | SETOP | IMPERMEABILIZAÇÃO COM MANTA ASFÁLTICA PRÉ-FABRICADA, E = 4 MM |  |  | m² | 1 | 57.86 | 57.86
Insumo | MATED- 11113 | SETOP | IMPERMEABILI ZAÇÃO COM MANTA ASFÁLTICA E = 4 MM - FORNECIMENTO E INSTALAÇÃO | Material |  | m² | 1 | 57.86 | 57.86
|  |  |  | MO sem LS => | 0 | LS => | 0 | MO com LS => | 0
|  |  |  | Valor do BDI => | 13.9 |  | Valor com BDI => |  | 71.76
[6 empty] | Quant. => | 428 | Preço Total => | 30713.28
5.3 | Código | Banco | Descrição | Tipo |  | Und | Quant. | Valor Unit | Total
Composição | PIS-CON-005 | SETOP | CONTRAPISO DESEMPENADO COM ARGAMASSA, TRAÇO 1:3 (CIMENTO E AREIA), ESP. 20MM |  |  | m² | 1 | 27.59 | 27.59
Composição Auxiliar | MAO-OFC-075 | SETOP | PEDREIRO COM ENCARGOS COMPLEMENTARES |  |  | HORA | 0.6 | 22.09 | 13.25
Composição Auxiliar | MAO-AJD-040 | SETOP | SERVENTE COM ENCARGOS COMPLEMENTARES |  |  | HORA | 0.3 | 15.71 | 4.71
Composição Auxiliar | AUX-ARG-010 | SETOP | ARGAMASSA, TRAÇO 1:3 (CIMENTO E AREIA), PREPARO MECÂNICO |  |  | m³ | 0.021 | 458.72 | 9.63
|  |  |  | MO sem LS => | 15.63 | LS => | 0 | MO com LS => | 15.63
|  |  |  | Valor do BDI => | 6.62 |  | Valor com BDI => |  | 34.21
[6 empty] | Quant. => | 309.26 | Preço Total => | 10579.78
5.4 | Código | Banco | Descrição | Tipo |  | Und | Quant. | Valor Unit | Total
Composição | CP-16-PISCINA | Próprio | AZULEJO CERÂMICO AZUL PISCINA 20x20CM PIERINI COM REJUNTE EPOXI. AF_06/2014 | REVE - REVESTIMENTO E TRATAMENTO DE SUPERFÍCIES |  | m² | 1 | 116.19 | 116.19
Composição Auxiliar | 88256 | SINAPI | AZULEJISTA OU LADRILHISTA COM ENCARGOS COMPLEMENTARES | SEDI - SERVIÇOS DIVERSOS |  | H | 0.49 | 24.18 | 11.84
Composição Auxiliar | 88316 | SINAPI | SERVENTE COM ENCARGOS COMPLEMENTARES | SEDI - SERVIÇOS DIVERSOS |  | H | 0.29 | 15.71 | 4.55
Insumo | 00037595 | SINAPI | ARGAMASSA COLANTE TIPO AC III | Material |  | KG | 4.86 | 1.81 | 8.79
Insumo | CT-CT7-PISCINA | Próprio | Revestimento Cerâmico Azul Piscina Liso 20 x 20 cm Pierini | Equipamento |  | m² | 1.05 | 57.5 | 60.37
Insumo | 00037329 | SINAPI | REJUNTE EPOXI, QUALQUER COR | Material |  | KG | 0.42 | 72.96 | 30.64
|  |  |  | MO sem LS => | 13.33 | LS => | 0 | MO com LS => | 13.33
|  |  |  | Valor do BDI => | 27.92 |  | Valor com BDI => |  | 144.11
[6 empty] | Quant. => | 391 | Preço Total => | 56347.01
5.5 | Código | Banco | Descrição | Tipo |  | Und | Quant. | Valor Unit | Total
Composição | CP-17-PISCINA | Próprio | AZULEJO CERÂMICO AZUL COBALTO 20x20CM PIERINI OU SIMILAR COM REJUNTE EPOXI | REVE - REVESTIMENTO E TRATAMENTO DE SUPERFÍCIES |  | m² | 1 | 118.61 | 118.61
Composição Auxiliar | 88256 | SINAPI | AZULEJISTA OU LADRILHISTA COM ENCARGOS COMPLEMENTARES | SEDI - SERVIÇOS DIVERSOS |  | H | 0.49 | 24.18 | 11.84
Composição Auxiliar | 88316 | SINAPI | SERVENTE COM ENCARGOS COMPLEMENTARES | SEDI - SERVIÇOS DIVERSOS |  | H | 0.29 | 15.71 | 4.55
Insumo | 00037595 | SINAPI | ARGAMASSA COLANTE TIPO AC III | Material |  | KG | 4.86 | 1.81 | 8.79
Insumo | CT-CT8-PISCINA | Próprio | REVESTIMENTO CERÂMICO AZUL COBALTO LISO 20 X 20 CM PIERINI OU SIMILAR | Equipamento |  | m² | 1.05 | 59.8 | 62.79
Insumo | 00037329 | SINAPI | REJUNTE EPOXI, QUALQUER COR | Material |  | KG | 0.42 | 72.96 | 30.64
|  |  |  | MO sem LS => | 13.33 | LS => | 0 | MO com LS => | 13.33
|  |  |  | Valor do BDI => | 28.5 |  | Valor com BDI => |  | 147.11
[6 empty] | Quant. => | 37 | Preço Total => | 5443.07
5.6 | Código | Banco | Descrição | Tipo |  | Und | Quant. | Valor Unit | Total
Composição | CP-18-PISCINA | Próprio | BORDA DE PISCINA EM GRANITO BRANCO DALLAS FORNECIMENTO E INSTALAÇAO. AF_05/2020 | PISO - PISOS |  | m² | 1 | 302.44 | 302.44
Composição Auxiliar | 88274 | SINAPI | MARMORISTA/GRANITEIRO COM ENCARGOS COMPLEMENTARES | SEDI - SERVIÇOS DIVERSOS |  | H | 1.475 | 22.4 | 33.04
Composição Auxiliar | 88316 | SINAPI | SERVENTE COM ENCARGOS COMPLEMENTARES | SEDI - SERVIÇOS DIVERSOS |  | H | 0.738 | 15.71 | 11.59
Insumo | 00037595 | SINAPI | ARGAMASSA COLANTE TIPO AC III | Material |  | KG | 8.62 | 1.81 | 15.6
Insumo | 010461 | SBC | GRANITO BRANCO DALLAS 2cm | Material |  | m² | 1.16 | 200 | 232
Insumo | 00037329 | SINAPI | REJUNTE EPOXI, QUALQUER COR | Material |  | KG | 0.14 | 72.96 | 10.21
|  |  |  | MO sem LS => | 35.94 | LS => | 0 | MO com LS => | 35.94
|  |  |  | Valor do BDI => | 72.67 |  | Valor com BDI => |  | 375.11
[6 empty] | Quant. => | 15.25 | Preço Total => | 5720.42
5.7 | Código | Banco | Descrição | Tipo |  | Und | Quant. | Valor Unit | Total
Composição | 077402 | SBC | PISCINA-ESCADA EM ACO INOXIDAVEL COM 3 DEGRAUS | 77 |  | UN | 1 | 842.92 | 842.92
Composição Auxiliar | 88267 | SINAPI | ENCANADOR OU BOMBEIRO HIDRÁULICO COM ENCARGOS COMPLEMENTARES | SEDI - SERVIÇOS DIVERSOS |  | H | 1.264 | 21.6 | 27.3
Composição Auxiliar | 88248 | SINAPI | AUXILIAR DE ENCANADOR OU BOMBEIRO HIDRÁULICO COM ENCARGOS COMPLEMENTARES | SEDI - SERVIÇOS DIVERSOS |  | H | 1.264 | 16.32 | 20.62
Insumo | 077720 | SBC | ESCADA ACO INOXIDAVEL COM 3 DEGRAUS ABS PARA PISCINA SODRAMAR | Material |  | UN | 1 | 795 | 795
|  |  |  | MO sem LS => | 39.05 | LS => | 0 | MO com LS => | 39.05
|  |  |  | Valor do BDI => | 202.55 |  | Valor com BDI => |  | 1045.47
[6 empty] | Quant. => | 2 | Preço Total => | 2090.94
5.8 | Código | Banco | Descrição | Tipo |  | Und | Quant. | Valor Unit | Total
Composição | 99814 | SINAPI | LIMPEZA DE SUPERFÍCIE COM JATO DE ALTA PRESSÃO. AF_04/2019 | SEDI - SERVIÇOS DIVERSOS |  | m² | 1 | 1.41 | 1.41
Composição Auxiliar | 99833 | SINAPI | LAVADORA DE ALTA PRESSAO (LAVA-JATO) PARA AGUA FRIA, PRESSAO DE OPERACAO ENTRE 1400 E 1900 LIB/POL2, VAZAO MAXIMA ENTRE 400 E 700 L/H - CHP DIURNO. AF_04/2019 | CHOR - CUSTOS HORÁRIOS DE MÁQUINAS E EQUIPAMENTOS |  | CHP | 0.015 | 1.85 | 0.02
Composição Auxiliar | 88316 | SINAPI | SERVENTE COM ENCARGOS COMPLEMENTARES | SEDI - SERVIÇOS DIVERSOS |  | H | 0.089 | 15.71 | 1.39
|  |  |  | MO sem LS => | 1.05 | LS => | 0 | MO com LS => | 1.05
|  |  |  | Valor do BDI => | 0.33 |  | Valor com BDI => |  | 1.74
[6 empty] | Quant. => | 428 | Preço Total => | 744.72
5.9 | Código | Banco | Descrição | Tipo |  | Und | Quant. | Valor Unit | Total
Composição | 99803 | SINAPI | LIMPEZA DE PISO CERÂMICO OU PORCELANATO COM PANO ÚMIDO. AF_04/2019 | SEDI - SERVIÇOS DIVERSOS |  | m² | 1 | 1.52 | 1.52
Composição Auxiliar | 88316 | SINAPI | SERVENTE COM ENCARGOS COMPLEMENTARES | SEDI - SERVIÇOS DIVERSOS |  | H | 0.097 | 15.71 | 1.52
|  |  |  | MO sem LS => | 1.15 | LS => | 0 | MO com LS => | 1.15
|  |  |  | Valor do BDI => | 0.36 |  | Valor com BDI => |  | 1.88
[6 empty] | Quant. => | 428 | Preço Total => | 804.64
6 |  |  | AREA DE CHUVEIROS
6.14 | Código | Banco | Descrição | Tipo |  | Und | Quant. | Valor Unit | Total
Composição | PIN-SEL-005 | SETOP | PREPARAÇÃO PARA EMASSAMENTO OU PINTURA (LÁTEX/ACRÍLICA) EM PAREDE, INCLUSIVE UMA (1) DEMÃO DE SELADOR ACRÍLICO |  |  | m² | 1 | 5.07 | 5.07
Composição Auxiliar | MAO-AJD-030 | SETOP | AJUDANTE DE PINTOR COM ENCARGOS COMPLEMENTARES |  |  | HORA | 0.1 | 18.05 | 1.8
Composição Auxiliar | MAO-OFC-080 | SETOP | PINTOR COM ENCARGOS COMPLEMENTARES |  |  | HORA | 0.1 | 23.08 | 2.3
Insumo | MATED- 11445 | SETOP | LIXA PARA SUPERFÍCIE MADEIRA/MASSA EM FOLHA (GRÃO: 100¦ DIMENSÃO: 225x275MM) | Material |  | un | 0.04 | 0.9 | 0.03
Insumo | MATED- 11440 | SETOP | SELADOR ACRÍLICO | Material |  | l | 0.15 | 6.33 | 0.94
|  |  |  | MO sem LS => | 3.06 | LS => | 0 | MO com LS => | 3.06
|  |  |  | Valor do BDI => | 1.21 |  | Valor com BDI => |  | 6.28
[6 empty] | Quant. => | 9 | Preço Total => | 56.52
6.15 | Código | Banco | Descrição | Tipo |  | Und | Quant. | Valor Unit | Total
Composição | PIN-EMA-005 | SETOP | EMASSAMENTO EM PAREDE COM MASSA ACRÍLICA, UMA (1) DEMÃO, INCLUSIVE LIXAMENTO PARA PINTURA |  |  | m² | 1 | 11.38 | 11.38
Composição Auxiliar | MAO-AJD-030 | SETOP | AJUDANTE DE PINTOR COM ENCARGOS COMPLEMENTARES |  |  | HORA | 0.13095 | 18.05 | 2.36
Composição Auxiliar | MAO-OFC-080 | SETOP | PINTOR COM ENCARGOS COMPLEMENTARES |  |  | HORA | 0.2619 | 23.08 | 6.04
Insumo | MATED- 11445 | SETOP | LIXA PARA SUPERFÍCIE MADEIRA/MASSA EM FOLHA (GRÃO: 100¦ DIMENSÃO: 225x275MM) | Material |  | un | 0.06 | 0.9 | 0.05
Insumo | MATED- 11436 | SETOP | MASSA CORRIDA ACRÍLICA | Material |  | Kg | 0.56676 | 5.17 | 2.93
|  |  |  | MO sem LS => | 6.36 | LS => | 0 | MO com LS => | 6.36
|  |  |  | Valor do BDI => | 2.73 |  | Valor com BDI => |  | 14.11
[6 empty] | Quant. => | 9 | Preço Total => | 126.99
6.16 | Código | Banco | Descrição | Tipo |  | Und | Quant. | Valor Unit | Total
Composição | IMP-PIN-010 | SETOP | PINTURA IMPERMEABILIZANTE COM ARGAMASSA POLIMÉRICA |  |  | m² | 1 | 19.52 | 19.52
Composição Auxiliar | MAO-AJD-030 | SETOP | AJUDANTE DE PINTOR COM ENCARGOS COMPLEMENTARES |  |  | HORA | 0.1 | 18.05 | 1.8
Composição Auxiliar | MAO-OFC-080 | SETOP | PINTOR COM ENCARGOS COMPLEMENTARES |  |  | HORA | 0.4 | 23.08 | 9.23
Insumo | MATED- 13083 | SETOP | IMPEREMABILIZANTE - ARGAMASSA POLIMÉRICA, BICOMPONENTE A BASE DE DISPERSÃO ACRÍLICA, CIMENTOS E ADITIVOS ESPECIAIS | Material |  | Kg | 3 | 2.83 | 8.49
|  |  |  | MO sem LS => | 8.42 | LS => | 0 | MO com LS => | 8.42
|  |  |  | Valor do BDI => | 4.69 |  | Valor com BDI => |  | 24.21
[6 empty] | Quant. => | 9 | Preço Total => | 217.89
6.17 | Código | Banco | Descrição | Tipo |  | Und | Quant. | Valor Unit | Total
Composição | PIN-ACR-005 | SETOP | PINTURA ACRÍLICA EM PAREDE, DUAS (2) DEMÃOS, EXCLUSIVE SELADOR ACRÍLICO E MASSA ACRÍLICA/CORRIDA (PVA) |  |  | m² | 1 | 12.08 | 12.08
Composição Auxiliar | MAO-AJD-030 | SETOP | AJUDANTE DE PINTOR COM ENCARGOS COMPLEMENTARES |  |  | HORA | 0.12644 | 18.05 | 2.28
Composição Auxiliar | MAO-OFC-080 | SETOP | PINTOR COM ENCARGOS COMPLEMENTARES |  |  | HORA | 0.25287 | 23.08 | 5.83
Insumo | MATED- 11448 | SETOP | TINTA ACRÍLICA (TIPO: PREMIUM/ACABAMENTO: FOSCO) | Material |  | l | 0.21 | 18.95 | 3.97
|  |  |  | MO sem LS => | 6.13 | LS => | 0 | MO com LS => | 6.13
|  |  |  | Valor do BDI => | 2.9 |  | Valor com BDI => |  | 14.98
[6 empty] | Quant. => | 9 | Preço Total => | 134.82
6.18 | Código | Banco | Descrição | Tipo |  | Und | Quant. | Valor Unit | Total
Composição | CP-17-PISCINA | Próprio | AZULEJO CERÂMICO AZUL COBALTO 20x20CM PIERINI OU SIMILAR COM REJUNTE EPOXI | REVE - REVESTIMENTO E TRATAMENTO DE SUPERFÍCIES |  | m² | 1 | 118.61 | 118.61
Composição Auxiliar | 88256 | SINAPI | AZULEJISTA OU LADRILHISTA COM ENCARGOS COMPLEMENTARES | SEDI - SERVIÇOS DIVERSOS |  | H | 0.49 | 24.18 | 11.84
Composição Auxiliar | 88316 | SINAPI | SERVENTE COM ENCARGOS COMPLEMENTARES | SEDI - SERVIÇOS DIVERSOS |  | H | 0.29 | 15.71 | 4.55
Insumo | 00037595 | SINAPI | ARGAMASSA COLANTE TIPO AC III | Material |  | KG | 4.86 | 1.81 | 8.79
Insumo | CT-CT8-PISCINA | Próprio | REVESTIMENTO CERÂMICO AZUL COBALTO LISO 20 X 20 CM PIERINI OU SIMILAR | Equipamento |  | m² | 1.05 | 59.8 | 62.79
Insumo | 00037329 | SINAPI | REJUNTE EPOXI, QUALQUER COR | Material |  | KG | 0.42 | 72.96 | 30.64
|  |  |  | MO sem LS => | 13.33 | LS => | 0 | MO com LS => | 13.33
|  |  |  | Valor do BDI => | 28.5 |  | Valor com BDI => |  | 147.11
[6 empty] | Quant. => | 9 | Preço Total => | 1323.99
6.19 | Código | Banco | Descrição | Tipo |  | Und | Quant. | Valor Unit | Total
Composição | CP-18-PISCINA | Próprio | BORDA DE PISCINA/PINGADEIRA/SOLEIRA EM GRANITO BRANCO DALLAS FORNECIMENTO E INSTALAÇAO. AF_05/2020 | PISO - PISOS |  | m² | 1 | 302.44 | 302.44
Composição Auxiliar | 88274 | SINAPI | MARMORISTA/GRANITEIRO COM ENCARGOS COMPLEMENTARES | SEDI - SERVIÇOS DIVERSOS |  | H | 1.475 | 22.4 | 33.04
Composição Auxiliar | 88316 | SINAPI | SERVENTE COM ENCARGOS COMPLEMENTARES | SEDI - SERVIÇOS DIVERSOS |  | H | 0.738 | 15.71 | 11.59
Insumo | 00037595 | SINAPI | ARGAMASSA COLANTE TIPO AC III | Material |  | KG | 8.62 | 1.81 | 15.6
Insumo | 010461 | SBC | GRANITO BRANCO DALLAS 2cm | Material |  | m² | 1.16 | 200 | 232
Insumo | 00037329 | SINAPI | REJUNTE EPOXI, QUALQUER COR | Material |  | KG | 0.14 | 72.96 | 10.21
|  |  |  | MO sem LS => | 35.94 | LS => | 0 | MO com LS => | 35.94
|  |  |  | Valor do BDI => | 72.67 |  | Valor com BDI => |  | 375.11
[6 empty] | Quant. => | 0.6 | Preço Total => | 225.06
6.20 | Código | Banco | Descrição | Tipo |  | Und | Quant. | Valor Unit | Total
Composição | 100860 | SINAPI | CHUVEIRO ELÉTRICO COMUM CORPO PLÁSTICO, TIPO DUCHA  FORNECIMENTO E INSTALAÇÃO. AF_01/2020 | INHI - INSTALAÇÕES HIDROS SANITÁRIAS |  | UN | 1 | 79.63 | 79.63
Composição Auxiliar | 88316 | SINAPI | SERVENTE COM ENCARGOS COMPLEMENTARES | SEDI - SERVIÇOS DIVERSOS |  | H | 0.1407 | 15.71 | 2.21
Composição Auxiliar | 88267 | SINAPI | ENCANADOR OU BOMBEIRO HIDRÁULICO COM ENCARGOS COMPLEMENTARES | SEDI - SERVIÇOS DIVERSOS |  | H | 0.4467 | 21.6 | 9.64
Insumo | 00001368 | SINAPI | CHUVEIRO COMUM EM PLASTICO BRANCO, COM CANO, 3 TEMPERATURAS, 5500 W (110/220 V) | Material |  | UN | 1 | 67.7 | 67.7
Insumo | 00003146 | SINAPI | FITA VEDA ROSCA EM ROLOS DE 18 MM X 10 M (L X C) | Material |  | UN | 0.021 | 4 | 0.08
|  |  |  | MO sem LS => | 9.74 | LS => | 0 | MO com LS => | 9.74
|  |  |  | Valor do BDI => | 19.13 |  | Valor com BDI => |  | 98.76
[6 empty] | Quant. => | 2 | Preço Total => | 197.52
7 |  |  | RECUPERACOES-ALAMBRADO EM TORNO DA PISCINA-PINTURA
7.1 | Código | Banco | Descrição | Tipo |  | Und | Quant. | Valor Unit | Total
Composição | 102364 | SINAPI | ALAMBRADO PARA QUADRA POLIESPORTIVA, ESTRUTURADO POR TUBOS DE ACO GALVANIZADO, (MONTANTES COM DIAMETRO 2", TRAVESSAS E ESCORAS COM DIÂMETRO 1 ¼), COM TELA DE ARAME GALVANIZADO, FIO 10 BWG E MALHA QUADRADA 5X5CM (EXCETO MURETA). AF_03/2021 | URBA - URBANIZAÇÃO |  | m² | 1 | 233.54 | 233.54
Composição Auxiliar | 94962 | SINAPI | CONCRETO MAGRO PARA LASTRO, TRAÇO 1:4,5:4,5 (EM MASSA SECA DE CIMENTO/ AREIA MÉDIA/ BRITA 1) - PREPARO MECÂNICO COM BETONEIRA 400 L. AF_05/2021 | FUES - FUNDAÇÕES E ESTRUTURAS |  | m³ | 0.0045 | 307.48 | 1.38
Composição Auxiliar | 88316 | SINAPI | SERVENTE COM ENCARGOS COMPLEMENTARES | SEDI - SERVIÇOS DIVERSOS |  | H | 0.9774 | 15.71 | 15.35
Composição Auxiliar | 88315 | SINAPI | SERRALHEIRO COM ENCARGOS COMPLEMENTARES | SEDI - SERVIÇOS DIVERSOS |  | H | 0.9774 | 21.97 | 21.47
Insumo | 00043130 | SINAPI | ARAME GALVANIZADO 12 BWG, D = 2,76 MM (0,048 KG/M) OU 14 BWG, D = 2,11 MM (0,026 KG/M) | Material |  | KG | 0.0797 | 27.5 | 2.19
Insumo | 00011002 | SINAPI | ELETRODO REVESTIDO AWS - E6013, DIAMETRO IGUAL A 2,50 MM | Material |  | KG | 0.0025 | 52.48 | 0.13
Insumo | 00007162 | SINAPI | TELA DE ARAME GALVANIZADA QUADRANGULAR / LOSANGULAR, FIO 3,4 MM (10 BWG), MALHA 5 X 5 CM, H = 2 M | Material |  | m² | 1.0203 | 71.36 | 72.8
Insumo | 00007696 | SINAPI | TUBO ACO GALVANIZADO COM COSTURA, CLASSE MEDIA, DN 2", E = *3,65* MM, PESO *5,10* KG/M (NBR 5580) | Material |  | M | 0.6105 | 106.41 | 64.96
Insumo | 00007698 | SINAPI | TUBO ACO GALVANIZADO COM COSTURA, CLASSE MEDIA, DN 1.1/4", E = *3,25* MM, PESO *3,14* KG/M (NBR 5580) | Material |  | M | 0.8701 | 63.52 | 55.26
|  |  |  | MO sem LS => | 29.41 | LS => | 0 | MO com LS => | 29.41
|  |  |  | Valor do BDI => | 56.11 |  | Valor com BDI => |  | 289.65
[6 empty] | Quant. => | 1 | Preço Total => | 289.65
| Código | Banco | Descrição | Tipo |  | Und | Quant. | Valor Unit | Total
Insumo | 00007696 | SINAPI | TUBO ACO GALVANIZADO COM COSTURA, CLASSE MEDIA, DN 2", E = *3,65* MM, PESO *5,10* KG/M (NBR 5580) | Material |  | M | 1 | 106.41 | 106.41
|  |  |  | MO sem LS => | 0 | LS => | 0 | MO com LS => | 0
|  |  |  | Valor do BDI => | 25.57 |  | Valor com BDI => |  | 131.98
[6 empty] | Quant. => | 12 | Preço Total => | 1583.76
7.3 | Código | Banco | Descrição | Tipo |  | Und | Quant. | Valor Unit | Total
Composição | 88315 | SINAPI | SERRALHEIRO COM ENCARGOS COMPLEMENTARES | SEDI - SERVIÇOS DIVERSOS |  | H | 1 | 21.97 | 21.97
Composição Auxiliar | 95377 | SINAPI | CURSO DE CAPACITAÇÃO PARA SERRALHEIRO (ENCARGOS COMPLEMENTARES) - HORISTA | SEDI - SERVIÇOS DIVERSOS |  | H | 1 | 0.14 | 0.14
Insumo | 00037370 | SINAPI | ALIMENTACAO - HORISTA (COLETADO CAIXA) | Outros |  | H | 1 | 1.03 | 1.03
Insumo | 00043489 | SINAPI | EPI - FAMILIA PEDREIRO - HORISTA (ENCARGOS COMPLEMENTARES - COLETADO CAIXA) | Equipamento |  | H | 1 | 0.95 | 0.95
Insumo | 00037372 | SINAPI | EXAMES - HORISTA (COLETADO CAIXA) | Outros |  | H | 1 | 0.55 | 0.55
Insumo | 00043465 | SINAPI | FERRAMENTAS - FAMILIA PEDREIRO - HORISTA (ENCARGOS COMPLEMENTARES - COLETADO CAIXA) | Equipamento |  | H | 1 | 0.58 | 0.58
Insumo | 00037373 | SINAPI | SEGURO - HORISTA (COLETADO CAIXA) | Taxas |  | H | 1 | 0.06 | 0.06
Insumo | 00006110 | SINAPI | SERRALHEIRO | Mão de Obra |  | H | 1 | 17.87 | 17.87
Insumo | 00037371 | SINAPI | TRANSPORTE - HORISTA (COLETADO CAIXA) | Serviços |  | H | 1 | 0.79 | 0.79
|  |  |  | MO sem LS => | 18.01 | LS => | 0 | MO com LS => | 18.01
|  |  |  | Valor do BDI => | 5.27 |  | Valor com BDI => |  | 27.24
[6 empty] | Quant. => | 18 | Preço Total => | 490.32
| Código | Banco | Descrição | Tipo |  | Und | Quant. | Valor Unit | Total
Insumo | 00007162 | SINAPI | TELA DE ARAME GALVANIZADA QUADRANGULAR / LOSANGULAR, FIO 3,4 MM (10 BWG), MALHA 5 X 5 CM, H = 2 M | Material |  | m² | 1 | 71.36 | 71.36
|  |  |  | MO sem LS => | 0 | LS => | 0 | MO com LS => | 0
|  |  |  | Valor do BDI => | 17.14 |  | Valor com BDI => |  | 88.5
[6 empty] | Quant. => | 23.4 | Preço Total => | 2070.9
7.4 | Código | Banco | Descrição | Tipo |  | Und | Quant. | Valor Unit | Total
Composição | 88316 | SINAPI | SERVENTE COM ENCARGOS COMPLEMENTARES | SEDI - SERVIÇOS DIVERSOS |  | H | 1 | 15.71 | 15.71
Composição Auxiliar | 95378 | SINAPI | CURSO DE CAPACITAÇÃO PARA SERVENTE (ENCARGOS COMPLEMENTARES) - HORISTA | SEDI - SERVIÇOS DIVERSOS |  | H | 1 | 0.17 | 0.17
Insumo | 00037370 | SINAPI | ALIMENTACAO - HORISTA (COLETADO CAIXA) | Outros |  | H | 1 | 1.03 | 1.03
Insumo | 00043491 | SINAPI | EPI - FAMILIA SERVENTE - HORISTA (ENCARGOS COMPLEMENTARES - COLETADO CAIXA) | Equipamento |  | H | 1 | 1.01 | 1.01
Insumo | 00037372 | SINAPI | EXAMES - HORISTA (COLETADO CAIXA) | Outros |  | H | 1 | 0.55 | 0.55
Insumo | 00043467 | SINAPI | FERRAMENTAS - FAMILIA SERVENTE - HORISTA (ENCARGOS COMPLEMENTARES - COLETADO CAIXA) | Equipamento |  | H | 1 | 0.41 | 0.41
Insumo | 00037373 | SINAPI | SEGURO - HORISTA (COLETADO CAIXA) | Taxas |  | H | 1 | 0.06 | 0.06
Insumo | 00006111 | SINAPI | SERVENTE DE OBRAS | Mão de Obra |  | H | 1 | 11.69 | 11.69
Insumo | 00037371 | SINAPI | TRANSPORTE - HORISTA (COLETADO CAIXA) | Serviços |  | H | 1 | 0.79 | 0.79
|  |  |  | MO sem LS => | 11.86 | LS => | 0 | MO com LS => | 11.86
|  |  |  | Valor do BDI => | 3.77 |  | Valor com BDI => |  | 19.48
[6 empty] | Quant. => | 18 | Preço Total => | 350.64
7.5 | Código | Banco | Descrição | Tipo |  | Und | Quant. | Valor Unit | Total
Composição | 100757 | SINAPI | PINTURA COM TINTA ALQUÍDICA DE ACABAMENTO (ESMALTE SINTÉTICO ACETINADO) PULVERIZADA SOBRE SUPERFÍCIES METÁLICAS (EXCETO PERFIL) EXECUTADO EM OBRA (02 DEMÃOS). AF_01/2020_P | PINT - PINTURAS |  | m² | 1 | 39.46 | 39.46
Composição Auxiliar | 88310 | SINAPI | PINTOR COM ENCARGOS COMPLEMENTARES | SEDI - SERVIÇOS DIVERSOS |  | H | 1.0531 | 23.08 | 24.3
Insumo | 00005318 | SINAPI | SOLVENTE DILUENTE A BASE DE AGUARRAS | Material |  | L | 0.124 | 17.1 | 2.12
Insumo | 00007311 | SINAPI | TINTA ESMALTE SINTETICO PREMIUM ACETINADO | Material |  | L | 0.4134 | 31.56 | 13.04
|  |  |  | MO sem LS => | 19 | LS => | 0 | MO com LS => | 19
|  |  |  | Valor do BDI => | 9.48 |  | Valor com BDI => |  | 48.94
[6 empty] | Quant. => | 73.72 | Preço Total => | 3607.85
7.6 | Código | Banco | Descrição | Tipo |  | Und | Quant. | Valor Unit | Total
Composição | 100717 | SINAPI | LIXAMENTO MANUAL EM SUPERFÍCIES METÁLICAS EM OBRA. AF_01/2020 | PINT - PINTURAS |  | m² | 1 | 7.76 | 7.76
Composição Auxiliar | 88310 | SINAPI | PINTOR COM ENCARGOS COMPLEMENTARES | SEDI - SERVIÇOS DIVERSOS |  | H | 0.2986 | 23.08 | 6.89
Insumo | 00003768 | SINAPI | LIXA EM FOLHA PARA FERRO, NUMERO 150 | Material |  | UN | 0.3 | 2.91 | 0.87
|  |  |  | MO sem LS => | 5.38 | LS => | 0 | MO com LS => | 5.38
|  |  |  | Valor do BDI => | 1.86 |  | Valor com BDI => |  | 9.62
[6 empty] | Quant. => | 73.72 | Preço Total => | 709.18
7.7 | Código | Banco | Descrição | Tipo |  | Und | Quant. | Valor Unit | Total
Composição | PIN-ACR-015 | SETOP | PINTURA ACRÍLICA EM PAREDE, DUAS (2) DEMÃOS, INCLUSIVE UMA (1) DEMÃO DE MASSA CORRIDA (PVA), EXCLUSIVE SELADOR ACRÍLICO |  |  | m² | 1 | 21.95 | 21.95
Composição Auxiliar | PIN-EMA-010 | SETOP | EMASSAMENTO EM PAREDE COM MASSA CORRIDA (PVA), UMA (1) DEMÃO, INCLUSIVE LIXAMENTO PARA PINTURA |  |  | m² | 1 | 9.87 | 9.87
Composição Auxiliar | PIN-ACR-005 | SETOP | PINTURA ACRÍLICA EM PAREDE, DUAS (2) DEMÃOS, EXCLUSIVE SELADOR ACRÍLICO E MASSA ACRÍLICA/CORRIDA (PVA) |  |  | m² | 1 | 12.08 | 12.08
|  |  |  | MO sem LS => | 12.49 | LS => | 0 | MO com LS => | 12.49
|  |  |  | Valor do BDI => | 5.27 |  | Valor com BDI => |  | 27.22
[6 empty] | Quant. => | 24.5 | Preço Total => | 666.89
7.8 | Código | Banco | Descrição | Tipo |  | Und | Quant. | Valor Unit | Total
Composição | PIN-SEL-005 | SETOP | PREPARAÇÃO PARA EMASSAMENTO OU PINTURA (LÁTEX/ACRÍLICA) EM PAREDE, INCLUSIVE UMA (1) DEMÃO DE SELADOR ACRÍLICO |  |  | m² | 1 | 5.07 | 5.07
Composição Auxiliar | MAO-AJD-030 | SETOP | AJUDANTE DE PINTOR COM ENCARGOS COMPLEMENTARES |  |  | HORA | 0.1 | 18.05 | 1.8
Composição Auxiliar | MAO-OFC-080 | SETOP | PINTOR COM ENCARGOS COMPLEMENTARES |  |  | HORA | 0.1 | 23.08 | 2.3
Insumo | MATED- 11445 | SETOP | LIXA PARA SUPERFÍCIE MADEIRA/MASSA EM FOLHA (GRÃO: 100¦ DIMENSÃO: 225x275MM) | Material |  | un | 0.04 | 0.9 | 0.03
Insumo | MATED- 11440 | SETOP | SELADOR ACRÍLICO | Material |  | l | 0.15 | 6.33 | 0.94
|  |  |  | MO sem LS => | 3.06 | LS => | 0 | MO com LS => | 3.06
|  |  |  | Valor do BDI => | 1.21 |  | Valor com BDI => |  | 6.28
[6 empty] | Quant. => | 24.5 | Preço Total => | 153.86
8 |  |  | PASSEIO/RAMPA
8.2 | Código | Banco | Descrição | Tipo |  | Und | Quant. | Valor Unit | Total
Composição | 94995 | SINAPI | EXECUÇÃO DE PASSEIO (CALÇADA) OU PISO DE CONCRETO COM CONCRETO MOLDADO IN LOCO, USINADO, ACABAMENTO CONVENCIONAL, ESPESSURA 8 CM, ARMADO. AF_07/2016 - AREA COM PORCELANATO | PISO - PISOS |  | m² | 1 | 105.4 | 105.4
Composição Auxiliar | 88309 | SINAPI | PEDREIRO COM ENCARGOS COMPLEMENTARES | SEDI - SERVIÇOS DIVERSOS |  | H | 0.1388 | 22.09 | 3.06
Composição Auxiliar | 88316 | SINAPI | SERVENTE COM ENCARGOS COMPLEMENTARES | SEDI - SERVIÇOS DIVERSOS |  | H | 0.3193 | 15.71 | 5.01
Composição Auxiliar | 88262 | SINAPI | CARPINTEIRO DE FORMAS COM ENCARGOS COMPLEMENTARES | SEDI - SERVIÇOS DIVERSOS |  | H | 0.1805 | 21.87 | 3.94
Insumo | 00034492 | SINAPI | CONCRETO USINADO BOMBEAVEL, CLASSE DE RESISTENCIA C20, COM BRITA 0 E 1, SLUMP = 100 +/- 20 MM, EXCLUI SERVICO DE BOMBEAMENTO (NBR 8953) | Material |  | m³ | 0.097 | 340 | 32.98
Insumo | 00003777 | SINAPI | LONA PLASTICA PESADA PRETA, E = 150 MICRA | Material |  | m² | 1.128 | 1.4 | 1.57
Insumo | 00004460 | SINAPI | SARRAFO NAO APARELHADO *2,5 X 10* CM, EM MACARANDUBA, ANGELIM OU EQUIVALENTE DA REGIAO - BRUTA | Material |  | M | 0.25 | 16.94 | 4.23
Insumo | 00004517 | SINAPI | SARRAFO *2,5 X 7,5* CM EM PINUS, MISTA OU EQUIVALENTE DA REGIAO - BRUTA | Material |  | M | 0.2 | 2.63 | 0.52
Insumo | 00007156 | SINAPI | TELA DE ACO SOLDADA NERVURADA, CA-60, Q-196, (3,11 KG/M2), DIAMETRO DO FIO = 5,0 MM, LARGURA = 2,45 M, ESPACAMENTO DA MALHA = 10 X 10 CM | Material |  | m² | 1.1224 | 48.2 | 54.09
|  |  |  | MO sem LS => | 9.54 | LS => | 0 | MO com LS => | 9.54
|  |  |  | Valor do BDI => | 25.32 |  | Valor com BDI => |  | 130.72
[6 empty] | Quant. => | 232 | Preço Total => | 30327.04
8.4 | Código | Banco | Descrição | Tipo |  | Und | Quant. | Valor Unit | Total
Composição | PIS-CON-005 | SETOP | CONTRAPISO DESEMPENADO COM ARGAMASSA, TRAÇO 1:3 (CIMENTO E AREIA), ESP. 20MM |  |  | m² | 1 | 27.59 | 27.59
Composição Auxiliar | MAO-OFC-075 | SETOP | PEDREIRO COM ENCARGOS COMPLEMENTARES |  |  | HORA | 0.6 | 22.09 | 13.25
Composição Auxiliar | MAO-AJD-040 | SETOP | SERVENTE COM ENCARGOS COMPLEMENTARES |  |  | HORA | 0.3 | 15.71 | 4.71
Composição Auxiliar | AUX-ARG-010 | SETOP | ARGAMASSA, TRAÇO 1:3 (CIMENTO E AREIA), PREPARO MECÂNICO |  |  | m³ | 0.021 | 458.72 | 9.63
|  |  |  | MO sem LS => | 15.63 | LS => | 0 | MO com LS => | 15.63
|  |  |  | Valor do BDI => | 6.62 |  | Valor com BDI => |  | 34.21
[6 empty] | Quant. => | 232 | Preço Total => | 7936.72
8.5 | Código | Banco | Descrição | Tipo |  | Und | Quant. | Valor Unit | Total
Composição | CP-15-PISCINA | Próprio | PORCELANATO EXTERNO CIMENTO NATURAL BORDA RETA BROADWAY CEMENT 90X90CM PORTOBELLO APLICADA EM AMBIENTES DE ÁREA MAIOR QUE 10 M² (FORNECIMENTO E INSTALAÇAO). AF_06/2014 | PISO - PISOS |  | m² | 1 | 187.3 | 187.3
Composição Auxiliar | 88256 | SINAPI | AZULEJISTA OU LADRILHISTA COM ENCARGOS COMPLEMENTARES | SEDI - SERVIÇOS DIVERSOS |  | H | 0.44 | 24.18 | 10.63
Composição Auxiliar | 88316 | SINAPI | SERVENTE COM ENCARGOS COMPLEMENTARES | SEDI - SERVIÇOS DIVERSOS |  | H | 0.2 | 15.71 | 3.14
Insumo | 00034357 | SINAPI | REJUNTE CIMENTICIO, QUALQUER COR | Material |  | KG | 0.14 | 3.46 | 0.48
Insumo | 00037595 | SINAPI | ARGAMASSA COLANTE TIPO AC III | Material |  | KG | 8.62 | 1.81 | 15.6
Insumo | CT-CT6-PISCINA | Próprio | PORCELANATO EXTERNO CIMENTO NATURAL BORDA RETA BROADWAY CEMENT 90X90CM PORTOBELLO | Material |  | m² | 1.07 | 147.15 | 157.45
|  |  |  | MO sem LS => | 11.26 | LS => | 0 | MO com LS => | 11.26
|  |  |  | Valor do BDI => | 45 |  | Valor com BDI => |  | 232.3
[6 empty] | Quant. => | 232 | Preço Total => | 53893.6
9 |  |  | REFORÇO ESTRUTURAL
9.1 | Código | Banco | Descrição | Tipo |  | Und | Quant. | Valor Unit | Total
Composição | CP-ES-1 | Próprio | ESCARIFICACAO MECANICA,CORTE DE CONCRETO ATE 3,0CM PROFUNDIDADE(BASEADO EM FDE 16.35.004) | 16.35 |  | m² | 1 | 114.12 | 114.12
Composição Auxiliar | 88309 | SINAPI | PEDREIRO COM ENCARGOS COMPLEMENTARES | SEDI - SERVIÇOS DIVERSOS |  | H | 3.6 | 22.09 | 79.52
Composição Auxiliar | 88316 | SINAPI | SERVENTE COM ENCARGOS COMPLEMENTARES | SEDI - SERVIÇOS DIVERSOS |  | H | 1.8 | 15.71 | 28.27
Insumo | 9.00.03 | FDE | REBARBADOR ELETRICO E PONTEIROS | Material |  | H | 3.6 | 1.76 | 6.33
|  |  |  | MO sem LS => | 86.6 | LS => | 0 | MO com LS => | 86.6
|  |  |  | Valor do BDI => | 27.42 |  | Valor com BDI => |  | 141.54
[6 empty] | Quant. => | 428 | Preço Total => | 60579.12
9.2 | Código | Banco | Descrição | Tipo |  | Und | Quant. | Valor Unit | Total
Composição | 99814 | SINAPI | LIMPEZA DE SUPERFÍCIE COM JATO DE ALTA PRESSÃO. AF_04/2019 | SEDI - SERVIÇOS DIVERSOS |  | m² | 1 | 1.41 | 1.41
Composição Auxiliar | 99833 | SINAPI | LAVADORA DE ALTA PRESSAO (LAVA-JATO) PARA AGUA FRIA, PRESSAO DE OPERACAO ENTRE 1400 E 1900 LIB/POL2, VAZAO MAXIMA ENTRE 400 E 700 L/H - CHP DIURNO. AF_04/2019 | CHOR - CUSTOS HORÁRIOS DE MÁQUINAS E EQUIPAMENTOS |  | CHP | 0.015 | 1.85 | 0.02
Composição Auxiliar | 88316 | SINAPI | SERVENTE COM ENCARGOS COMPLEMENTARES | SEDI - SERVIÇOS DIVERSOS |  | H | 0.089 | 15.71 | 1.39
|  |  |  | MO sem LS => | 1.05 | LS => | 0 | MO com LS => | 1.05
|  |  |  | Valor do BDI => | 0.33 |  | Valor com BDI => |  | 1.74
[6 empty] | Quant. => | 428 | Preço Total => | 744.72
9.3 | Código | Banco | Descrição | Tipo |  | Und | Quant. | Valor Unit | Total
Composição | 92916 | SINAPI | ARMAÇÃO DE ESTRUTURAS DE CONCRETO ARMADO, EXCETO VIGAS, PILARES, LAJES E FUNDAÇÕES, UTILIZANDO AÇO CA-50 DE 6,3 MM - MONTAGEM. AF_12/2015 | FUES - FUNDAÇÕES E ESTRUTURAS |  | KG | 1 | 18 | 18
Composição Auxiliar | 92792 | SINAPI | CORTE E DOBRA DE AÇO CA-50, DIÂMETRO DE 6,3 MM, UTILIZADO EM ESTRUTURAS DIVERSAS, EXCETO LAJES. AF_12/2015 | FUES - FUNDAÇÕES E ESTRUTURAS |  | KG | 1 | 13.86 | 13.86
Composição Auxiliar | 88238 | SINAPI | AJUDANTE DE ARMADOR COM ENCARGOS COMPLEMENTARES | SEDI - SERVIÇOS DIVERSOS |  | H | 0.0218 | 16.52 | 0.36
Composição Auxiliar | 88245 | SINAPI | ARMADOR COM ENCARGOS COMPLEMENTARES | SEDI - SERVIÇOS DIVERSOS |  | H | 0.133 | 21.94 | 2.91
Insumo | 00043132 | SINAPI | ARAME RECOZIDO 16 BWG, D = 1,65 MM (0,016 KG/M) OU 18 BWG, D = 1,25 MM (0,01 KG/M) | Material |  | KG | 0.025 | 27.5 | 0.68
Insumo | 00039017 | SINAPI | ESPACADOR / DISTANCIADOR CIRCULAR COM ENTRADA LATERAL, EM PLASTICO, PARA VERGALHAO *4,2 A 12,5* MM, COBRIMENTO 20 MM | Material |  | UN | 0.97 | 0.2 | 0.19
|  |  |  | MO sem LS => | 3.48 | LS => | 0 | MO com LS => | 3.48
|  |  |  | Valor do BDI => | 4.32 |  | Valor com BDI => |  | 22.32
[6 empty] | Quant. => | 962.9 | Preço Total => | 21491.92
9.4 | Código | Banco | Descrição | Tipo |  | Und | Quant. | Valor Unit | Total
Composição | 92919 | SINAPI | ARMAÇÃO DE ESTRUTURAS DE CONCRETO ARMADO, EXCETO VIGAS, PILARES, LAJES E FUNDAÇÕES, UTILIZANDO AÇO CA-50 DE 10,0 MM - MONTAGEM. AF_12/2015 | FUES - FUNDAÇÕES E ESTRUTURAS |  | KG | 1 | 15.52 | 15.52
Composição Auxiliar | 92794 | SINAPI | CORTE E DOBRA DE AÇO CA-50, DIÂMETRO DE 10,0 MM, UTILIZADO EM ESTRUTURAS DIVERSAS, EXCETO LAJES. AF_12/2015 | FUES - FUNDAÇÕES E ESTRUTURAS |  | KG | 1 | 12.92 | 12.92
Composição Auxiliar | 88238 | SINAPI | AJUDANTE DE ARMADOR COM ENCARGOS COMPLEMENTARES | SEDI - SERVIÇOS DIVERSOS |  | H | 0.0121 | 16.52 | 0.19
Composição Auxiliar | 88245 | SINAPI | ARMADOR COM ENCARGOS COMPLEMENTARES | SEDI - SERVIÇOS DIVERSOS |  | H | 0.0743 | 21.94 | 1.63
Insumo | 00043132 | SINAPI | ARAME RECOZIDO 16 BWG, D = 1,65 MM (0,016 KG/M) OU 18 BWG, D = 1,25 MM (0,01 KG/M) | Material |  | KG | 0.025 | 27.5 | 0.68
Insumo | 00039017 | SINAPI | ESPACADOR / DISTANCIADOR CIRCULAR COM ENTRADA LATERAL, EM PLASTICO, PARA VERGALHAO *4,2 A 12,5* MM, COBRIMENTO 20 MM | Material |  | UN | 0.543 | 0.2 | 0.1
|  |  |  | MO sem LS => | 1.72 | LS => | 0 | MO com LS => | 1.72
|  |  |  | Valor do BDI => | 3.72 |  | Valor com BDI => |  | 19.24
[6 empty] | Quant. => | 353.6 | Preço Total => | 6803.26
9.5 | Código | Banco | Descrição | Tipo |  | Und | Quant. | Valor Unit | Total
Composição | ED-15690 | SETOP | FORMA E DESFORMA PARA CORTINA DE CONCRETO OU PAREDE ESTRUTURAL (VIGA-PAREDE), ALTURA MÁXIMA DE 360CM, COM CHAPA DE COMPENSADO PLASTIFICADO, ESP. 18MM, REAPROVEITAMENTO (3X), INCLUSIVE TRAVAMENTO COM TIRANTES EM ARAME E ESCORA PARA PRUMO EM MADEIRA |  |  | m² | 1 | 97.79 | 97.79
Insumo | ED-15688 | SETOP | FORMA PARA CORTINA DE CONCRETO OU PAREDE ESTRUTURAL (VIGA- PAREDE), ALTURA MÁXIMA DE 360CM, COM CHAPA DE COMPENSADO PLASTIFICADO, ESP. 18MM, INCLUSIVE TRAVAMENTO COM TIRANTES EM ARAME E ESCORA PARA PRUMO EM MADEIRA ( DESMONTAGEM) | Serviços |  | m² | 1 | 6.67 | 6.67
Insumo | ED-15686 | SETOP | FORMA PARA CORTINA DE CONCRETO OU PAREDE ESTRUTURAL (VIGA- PAREDE), ALTURA MÁXIMA DE 360CM, COM CHAPA DE COMPENSADO PLASTIFICADO, ESP. 18MM, INCLUSIVE TRAVAMENTO COM TIRANTES EM ARAME E ESCORA PARA PRUMO EM MADEIRA (FABRICAÇÃO ) | Serviços |  | m² | 0.33333 | 147.45 | 49.14
Insumo | ED-15687 | SETOP | FORMA PARA CORTINA DE CONCRETO OU PAREDE ESTRUTURAL (VIGA- PAREDE), ALTURA MÁXIMA DE 360CM, COM CHAPA DE COMPENSADO PLASTIFICADO, ESP. 18MM, INCLUSIVE TRAVAMENTO COM TIRANTES EM ARAME E ESCORA PARA PRUMO EM MADEIRA (MONTAGEM) | Serviços |  | m² | 1 | 41.98 | 41.98
|  |  |  | MO sem LS => | 0 | LS => | 0 | MO com LS => | 0
|  |  |  | Valor do BDI => | 23.49 |  | Valor com BDI => |  | 121.28
[6 empty] | Quant. => | 101 | Preço Total => | 12249.28
9.6 | Código | Banco | Descrição | Tipo |  | Und | Quant. | Valor Unit | Total
Composição | EST-CON-090 | SETOP | FORNECIMENTO DE CONCRETO ESTRUTURAL, USINADO, COM FCK 30 MPA, INCLUSIVE LANÇAMENTO, ADENSAMENTO E ACABAMENTO |  |  | m³ | 1 | 488.4 | 488.4
Composição Auxiliar | ED-8506 | SETOP | APLICAÇÃO DE CONCRETO EM ESTRUTURA, INCLUSIVE ESPALHAMENTO, ADENSAMENTO E ACABAMENTO |  |  | m³ | 1 | 34.06 | 34.06
Composição Auxiliar | ED-8504 | SETOP | LANÇAMENTO DE CONCRETO EM ESTRUTURA, INCLUSIVE TRANSPORTE ATÉ O LOCAL DE APLICAÇÃO, EXCLUSIVE APLICAÇÃO |  |  | m³ | 1 | 71.34 | 71.34
Insumo | MATED- 9042 | SETOP | CONCRETO DOSADO EM CENTRAL CONVENCIONAL ( RESISTÊNCIA: 30,0 MPA/ BRITA: 0 E 1/SLUMP: 60+-10) | Material |  | m³ | 1.05 | 364.77 | 383
|  |  |  | MO sem LS => | 81.64 | LS => | 0 | MO com LS => | 81.64
|  |  |  | Valor do BDI => | 117.36 |  | Valor com BDI => |  | 605.76
[6 empty] | Quant. => | 24.62 | Preço Total => | 14913.81
9.7 | Código | Banco | Descrição | Tipo |  | Und | Quant. | Valor Unit | Total
Composição | EST-ANC-005 | SETOP | ANCORAGEM DE BARRAS DE AÇO , COM RESINA BASE DE POLIÉSTER |  |  | DM3 | 1 | 52.33 | 52.33
Composição Auxiliar | MAO-AJD-040 | SETOP | SERVENTE COM ENCARGOS COMPLEMENTARES |  |  | HORA | 0.2 | 15.71 | 3.14
Composição Auxiliar | MAO-OFC-075 | SETOP | PEDREIRO COM ENCARGOS COMPLEMENTARES |  |  | HORA | 0.2 | 22.09 | 4.41
Insumo | MATED- 11456 | SETOP | Resina de poliéster | Material |  | Kg | 1.8 | 24.88 | 44.78
|  |  |  | MO sem LS => | 5.9 | LS => | 0 | MO com LS => | 5.9
|  |  |  | Valor do BDI => | 12.57 |  | Valor com BDI => |  | 64.9
[6 empty] | Quant. => | 1.17 | Preço Total => | 75.93
9.8 | Código | Banco | Descrição | Tipo |  | Und | Quant. | Valor Unit | Total
Composição | TRA-CAÇ-015 | SETOP | TRANSPORTE DE MATERIAL DEMOLIDO EM CAÇAMBA |  |  | m³ | 1 | 30 | 30
Insumo | MATED- 11177 | SETOP | LOCAÇÃO CAÇAMBA ESTACIONÁRIA (MATERIAL: AÇO CARBONO¦ CAPACIDADE EM VOLUME: 5M3¦CAPACIDADE EM TONELADAS: 7,5TON* APLICAÇÃO: REMOÇÃO DE ENTULHO E/OU TERRA)* VALOR REFERENCIAIS APROXIMADOS | Material |  | un | 0.2 | 150 | 30
|  |  |  | MO sem LS => | 0 | LS => | 0 | MO com LS => | 0
|  |  |  | Valor do BDI => | 7.2 |  | Valor com BDI => |  | 37.2
[6 empty] | Quant. => | 38.52 | Preço Total => | 1432.94
10 |  |  | PAISAGISMO-RECOMPOSICAO DE GRAMA-AREA NO ENTORNO DA PISCINA-REATERRO DE VALAS
10.1 | Código | Banco | Descrição | Tipo |  | Und | Quant. | Valor Unit | Total
Composição | 21.30.07 | SUDECAP | GRAMA ESMERALDA - WILD ZOYSIA | GRAMACAO, INCLUSIVE PLANTIO |  | m² | 1 | 13.76 | 13.76
Insumo | 50.10.36 | SUDECAP | CHP/CAMINHAO TANQUE, 6.000L | Equipamento |  | H | 0.01 | 116.11 | 1.16
Insumo | 55.10.88 | SUDECAP | SERVENTE | Mão de Obra |  | H | 0.3 | 14.29 | 4.28
Insumo | 89.34.07 | SUDECAP | GRAMA ESMERALDA OU SAO CARLOS OU CURITIBANA, EM PLACAS, SEM PLANTIO | Material |  | m² | 1 | 7.2 | 7.2
Insumo | 89.34.30 | SUDECAP | TERRA VEGETAL (GRANEL) | Material |  | m³ | 0.02 | 56 | 1.12
|  |  |  | MO sem LS => | 4.28 | LS => | 0 | MO com LS => | 4.28
|  |  |  | Valor do BDI => | 3.3 |  | Valor com BDI => |  | 17.06
[6 empty] | Quant. => | 600 | Preço Total => | 10236
10.2 | Código | Banco | Descrição | Tipo |  | Und | Quant. | Valor Unit | Total
Composição | 93382 | SINAPI | REATERRO MANUAL DE VALAS COM COMPACTAÇÃO MECANIZADA. AF_04/2016 | MOVT - MOVIMENTO DE TERRA |  | m³ | 1 | 25.01 | 25.01
Composição Auxiliar | 91533 | SINAPI | COMPACTADOR DE SOLOS DE PERCUSSÃO (SOQUETE) COM MOTOR A GASOLINA 4 TEMPOS, POTÊNCIA 4 CV - CHP DIURNO. AF_08/2015 | CHOR - CUSTOS HORÁRIOS DE MÁQUINAS E EQUIPAMENTOS |  | CHP | 0.274 | 28.52 | 7.81
Composição Auxiliar | 91534 | SINAPI | COMPACTADOR DE SOLOS DE PERCUSSÃO (SOQUETE) COM MOTOR A GASOLINA 4 TEMPOS, POTÊNCIA 4 CV - CHI DIURNO. AF_08/2015 | CHOR - CUSTOS HORÁRIOS DE MÁQUINAS E EQUIPAMENTOS |  | CHI | 0.254 | 21.14 | 5.36
Composição Auxiliar | 95606 | SINAPI | UMIDIFICAÇÃO DE MATERIAL PARA VALAS COM CAMINHÃO PIPA 10000L. AF_11/2016 | MOVT - MOVIMENTO DE TERRA |  | m³ | 1 | 1.63 | 1.63
Composição Auxiliar | 88316 | SINAPI | SERVENTE COM ENCARGOS COMPLEMENTARES | SEDI - SERVIÇOS DIVERSOS |  | H | 0.65 | 15.71 | 10.21
|  |  |  | MO sem LS => | 17.04 | LS => | 0 | MO com LS => | 17.04
|  |  |  | Valor do BDI => | 6 |  | Valor com BDI => |  | 31.01
[6 empty] | Quant. => | 20 | Preço Total => | 620.2
11 |  |  | ADMINISTRACAO LOCAL
11.1 | Código | Banco | Descrição | Tipo |  | Und | Quant. | Valor Unit | Total
Composição | CP-20-PISCINA | Próprio | ADMINISTRACAO LOCAL | SEDI - SERVIÇOS DIVERSOS |  | UN | 1 | 25337.55 | 25337.55
Composição Auxiliar | 93572 | SINAPI | ENCARREGADO GERAL DE OBRAS COM ENCARGOS COMPLEMENTARES | SEDI - SERVIÇOS DIVERSOS |  | MES | 3 | 7495.15 | 22485.45
Composição Auxiliar | 90777 | SINAPI | ENGENHEIRO CIVIL DE OBRA JUNIOR COM ENCARGOS COMPLEMENTARES | SEDI - SERVIÇOS DIVERSOS |  | H | 30 | 95.07 | 2852.1
|  |  |  | MO sem LS => | 24381.33 | LS => | 0 | MO com LS => | 24381.33
|  |  |  | Valor do BDI => | 6088.61 |  | Valor com BDI => |  | 31426.16
[6 empty] | Quant. => | 1 | Preço Total => | 31426.16
12 |  |  | VIGILANCIA DA OBRA
12.1 | Código | Banco | Descrição | Tipo |  | Und | Quant. | Valor Unit | Total
Composição | 88326 | SINAPI | VIGIA NOTURNO COM ENCARGOS COMPLEMENTARES | SEDI - SERVIÇOS DIVERSOS |  | H | 1 | 20.6 | 20.6
Composição Auxiliar | 95388 | SINAPI | CURSO DE CAPACITAÇÃO PARA VIGIA NOTURNO (ENCARGOS COMPLEMENTARES) - HORISTA | SEDI - SERVIÇOS DIVERSOS |  | H | 1 | 0.06 | 0.06
Insumo | 00037370 | SINAPI | ALIMENTACAO - HORISTA (COLETADO CAIXA) | Outros |  | H | 1 | 1.03 | 1.03
Insumo | 00043491 | SINAPI | EPI - FAMILIA SERVENTE - HORISTA (ENCARGOS COMPLEMENTARES - COLETADO CAIXA) | Equipamento |  | H | 1 | 1.01 | 1.01
Insumo | 00037372 | SINAPI | EXAMES - HORISTA (COLETADO CAIXA) | Outros |  | H | 1 | 0.55 | 0.55
Insumo | 00043467 | SINAPI | FERRAMENTAS - FAMILIA SERVENTE - HORISTA (ENCARGOS COMPLEMENTARES - COLETADO CAIXA) | Equipamento |  | H | 1 | 0.41 | 0.41
Insumo | 00037373 | SINAPI | SEGURO - HORISTA (COLETADO CAIXA) | Taxas |  | H | 1 | 0.06 | 0.06
Insumo | 00037371 | SINAPI | TRANSPORTE - HORISTA (COLETADO CAIXA) | Serviços |  | H | 1 | 0.79 | 0.79
Insumo | 00041776 | SINAPI | VIGIA NOTURNO, HORA EFETIVAMENTE TRABALHADA DE 22 H AS 5 H (COM ADICIONAL NOTURNO) | Mão de Obra |  | H | 1 | 16.69 | 16.69
|  |  |  | MO sem LS => | 16.75 | LS => | 0 | MO com LS => | 16.75
|  |  |  | Valor do BDI => | 4.95 |  | Valor com BDI => |  | 25.55
[6 empty] | Quant. => | 630 | Preço Total => | 16096.5
12.2 | Código | Banco | Descrição | Tipo |  | Und | Quant. | Valor Unit | Total
Composição | 101460 | SINAPI | VIGIA DIURNO COM ENCARGOS COMPLEMENTARES | SEDI - SERVIÇOS DIVERSOS |  | MES | 1 | 2895.58 | 2895.58
Composição Auxiliar | 101372 | SINAPI | CURSO DE CAPACITAÇÃO PARA VIGIA DIURNO (ENCARGOS COMPLEMENTARES) - MENSALISTA | SEDI - SERVIÇOS DIVERSOS |  | MES | 1 | 6.05 | 6.05
Insumo | 00040862 | SINAPI | ALIMENTACAO - MENSALISTA (COLETADO CAIXA) | Material |  | MES | 1 | 193.9 | 193.9
Insumo | 00043503 | SINAPI | EPI - FAMILIA SERVENTE - MENSALISTA (ENCARGOS COMPLEMENTARES - COLETADO CAIXA) | Equipamento |  | MES | 1 | 191.25 | 191.25
Insumo | 00040863 | SINAPI | EXAMES - MENSALISTA (COLETADO CAIXA) | Material |  | MES | 1 | 103.7 | 103.7
Insumo | 00043479 | SINAPI | FERRAMENTAS - FAMILIA SERVENTE - MENSALISTA (ENCARGOS COMPLEMENTARES - COLETADO CAIXA) | Equipamento |  | MES | 1 | 76.97 | 76.97
Insumo | 00040864 | SINAPI | SEGURO - MENSALISTA (COLETADO CAIXA) | Material |  | MES | 1 | 11.13 | 11.13
Insumo | 00040861 | SINAPI | TRANSPORTE - MENSALISTA (COLETADO CAIXA) | Material |  | MES | 1 | 148.93 | 148.93
Insumo | 00041096 | SINAPI | VIGIA DIURNO (MENSALISTA) | Mão de Obra |  | MES | 1 | 2163.65 | 2163.65
|  |  |  | MO sem LS => | 2169.7 | LS => | 0 | MO com LS => | 2169.7
|  |  |  | Valor do BDI => | 695.8 |  | Valor com BDI => |  | 3591.38
[6 empty] | Quant. => | 3 | Preço Total => | 10774.14

## t0401 (hidden)
COMPOSIÇÃO DE PREÇOS
planilha
Item: 1. 1.
Serviço: FORNECIMENTO E COLOCAÇÃO DE PLACA DE OBRA EM CHAPA
Unid: U
Materiais | Unid | Qtde | Custo Unitário | Custo Total
PLACA DE OBRA EM CHAPA GALVANIZADA ENRIJECIDA , | m2 | 1 | 160.34 | 160.34
FIXAÇÃO DE PLACA DE OBRA EM SUPORTE DE EUCALIPTO | m2 | 1 | 23.74 | 23.74
Total |  |  |  | 184.08
Preço de Custo |  |  |  | 184.08
Bonificação |  |  | 0% | 0
Preço de Venda |  |  |  | 184.08
Item: 1. 7.
Serviço: LOCACAO DE CONTAINER 2,30 X 6,00 M, ALT. 2,50 M, COM 1
Unid: MES
Materiais | Unid | Qtde | Custo Unitário | Custo Total
CONTAINER COM ISOLAMENTO TÉRMICO ( COMPRIMENTO: 6,0M/ | mês | 1 | 429.87 | 429.87
LOCAÇÃO DE AR CONDICIONADO PARA CONTAINER (TENSÃO: 220V | mês | 1 | 180 | 180
MESA ESCRITÓRIO COM PÉS DE METALON - SIMPLES E USADA | U | 0.016667 | 159 | 2.65
MESA DE REUNIÃO PARA ESCRITÓRIO REDONDA - SIMPLES E | U | 0.0083333 | 179 | 1.49
CADEIRA ALMOFADADA FIXA SEM BRAÇO, ESTRUTURA DE METALON | U | 0.033333 | 40 | 1.33
REFRIGERADOR COMPACTO 122 L | U | 0.0083333 | 250 | 2.08
ARQUIVO DE AÇO 3 GAVETAS, MODELO OFÍCIO - USADO | U | 0.0083333 | 299 | 2.49
ARMÁRIO DE AÇO (COR: CINZA/NÚMERO DE PORTAS: DUAS | U | 0.0083333 | 272.45 | 2.27
LÂMPADA (TIPO: LED/ FORMATO: TUBULAR/ COMPRIMENTO: 120CM/ | un | 0.011733 | 33.9 | 0.39
Total |  |  |  | 622.57
Preço de Custo |  |  |  | 622.57
Bonificação |  |  | 0% | 0
Preço de Venda |  |  |  | 622.57
Item: 1. 9.
Serviço: INSTALACAO PROVISORIA DE AGUA
Unid: UN
Materiais | Unid | Qtde | Custo Unitário | Custo Total
AJUDANTE DE BOMBEIRO/ENCANADOR COM ENCARGOS COMPLEMENTARES | hora | 0.29333 | 14.59 | 4.27
BOMBEIRO/ENCANADOR COM ENCARGOS COMPLEMENTARES | hora | 0.29333 | 19.15 | 5.61
KIT CAVALETE PARA MEDIÇÃO DE ÁGUA, INSTALADO SOBRE PISO, EM | UN | 1 | 228.84 | 228.84
HIDRÔMETRO - MEDIDOR DE VAZÃO DE ÁGUA - PADRÃO | un | 1 | 77.53 | 77.53
Total |  |  |  | 316.25
Preço de Custo |  |  |  | 316.25
Bonificação |  |  | 0% | 0
Preço de Venda |  |  |  | 316.25
Item: 1. 10.
Serviço: PADRÃO CEMIG PROVISÓRIO TIPO C3, DEMANDA PROVÁVEL DE 23,1
Unid: UN
Materiais | Unid | Qtde | Custo Unitário | Custo Total
AJUDANTE DE ELETRICISTA COM ENCARGOS COMPLEMENTARES | hora | 3 | 15.09 | 45.27
ELETRICISTA COM ENCARGOS COMPLEMENTARES | hora | 3 | 19.82 | 59.46
PADRAO DE ENTRADA PROVISÓRIO 30KVA TRIFÁSICO POSTE H=7M, | U | 1 | 421.84 | 421.84
Total |  |  |  | 526.57
Preço de Custo |  |  |  | 526.57
Bonificação |  |  | 0% | 0
Preço de Venda |  |  |  | 526.57
Item: 2. 3.
Serviço: GRAUTE FGK=30 MPA TRAÇO 1:0,02:0,8:1,1 (CIMENTO/ CAL/
Unid: m³
Materiais | Unid | Qtde | Custo Unitário | Custo Total
SERVENTE COM ENCARGOS COMPLEMENTARES | hora | 6 | 14.1 | 84.6
AREIA LAVADA POSTO OBRA (TIPO: MÉDIA) | m3 | 0.82 | 80.55 | 66.05
PEDRISCO | m3 | 0.78 | 70.22 | 54.77
CIMENTO PORTLAND CP II- E-32 (RESISTÊNCIA: 32,00 MPA) | Kg | 350 | 0.57 | 199.5
Total |  |  |  | 404.92
Preço de Custo |  |  |  | 404.92
Bonificação |  |  | 0% | 0
Preço de Venda |  |  |  | 404.92
Item: 2. 4.
Serviço: TRANSPORTE DE MATERIAL DEMOLIDO EM CARRINHO DE MAO
Unid: m3
Materiais | Unid | Qtde | Custo Unitário | Custo Total
SERVENTE COM ENCARGOS COMPLEMENTARES | hora | 2 | 14.1 | 28.2
Total |  |  |  | 28.2
Preço de Custo |  |  |  | 28.2
Bonificação |  |  | 0% | 0
Preço de Venda |  |  |  | 28.2
Item: 2. 5.
Serviço: TRANSPORTE DE MATERIAL DEMOLIDO EM CAÇAMBA
Unid: m³
Materiais | Unid | Qtde | Custo Unitário | Custo Total
Caçamba, capacidade 5 m³ ( município: Belo Horizonte) | U | 0.2 | 197 | 39.4
Total |  |  |  | 39.4
Preço de Custo |  |  |  | 39.4
Bonificação |  |  | 0% | 0
Preço de Venda |  |  |  | 39.4
Item: 3. 4.
Serviço: FORNECIMENTO E ASSENTAMENTO DE TUBO PVC RÍGIDO, ESGOTO, PBV -
Unid: M
Materiais | Unid | Qtde | Custo Unitário | Custo Total
SERVENTE COM ENCARGOS COMPLEMENTARES | hora | 0.40741 | 14.1 | 5.74
BOMBEIRO/ENCANADOR COM ENCARGOS COMPLEMENTARES | hora | 0.40741 | 19.15 | 7.8
ESTOPA DE ALGODÃO | Kg | 0.0033333 | 12.69 | 0.04
PASTA LUBRIFICANTE PARA TUBO DE PVC | Kg | 0.005 | 33.57 | 0.16
TUBO PBV DE PVC BRANCO PARA ESGOTO SERIE REFORÇADA ( | m | 1.2 | 27.2 | 32.64
Total |  |  |  | 46.38
Preço de Custo |  |  |  | 46.38
Bonificação |  |  | 0% | 0
Preço de Venda |  |  |  | 46.38
Item: 3. 7.
Serviço: FORNECIMENTO E ASSENTAMENTO DE TUBO PVC RÍGIDO SOLDÁVEL, ÁGUA
Unid: M
Materiais | Unid | Qtde | Custo Unitário | Custo Total
AJUDANTE DE BOMBEIRO/ENCANADOR COM ENCARGOS COMPLEMENTARES | hora | 0.40741 | 14.59 | 5.94
BOMBEIRO/ENCANADOR COM ENCARGOS COMPLEMENTARES | hora | 0.40741 | 19.15 | 7.8
ESTOPA DE ALGODÃO | Kg | 0.0033333 | 12.69 | 0.04
SOLUÇÃO LIMPADORA PARA PVC RÍGIDO | l | 0.0007 | 29.49 | 0.02
TUBO SOLDÁVEL DE PVC MARROM PARA ÁGUA FRIA (DIÂMETRO DA | m | 1.15 | 17.64 | 20.28
ADESIVO PARA TUBO DE PVC RÍGIDO | Kg | 0.0015 | 43.05 | 0.06
LIXA D'AGUA EM FOLHA ( GRANA: 100/DIMENSÃO: 225x275MM) | un | 0.033333 | 1.29 | 0.04
Total |  |  |  | 34.18
Preço de Custo |  |  |  | 34.18
Bonificação |  |  | 0% | 0
Preço de Venda |  |  |  | 34.18
Item: 3. 8.
Serviço: FORNECIMENTO E ASSENTAMENTO DE TUBO PVC RÍGIDO SOLDÁVEL, ÁGUA
Unid: M
Materiais | Unid | Qtde | Custo Unitário | Custo Total
AJUDANTE DE BOMBEIRO/ENCANADOR COM ENCARGOS COMPLEMENTARES | hora | 0.40741 | 14.59 | 5.94
BOMBEIRO/ENCANADOR COM ENCARGOS COMPLEMENTARES | hora | 0.40741 | 19.15 | 7.8
ESTOPA DE ALGODÃO | Kg | 0.0033333 | 12.69 | 0.04
SOLUÇÃO LIMPADORA PARA PVC RÍGIDO | l | 0.0008 | 29.49 | 0.02
TUBO SOLDÁVEL DE PVC MARROM PARA ÁGUA FRIA (DIÂMETRO DA | m | 1.15 | 23.72 | 27.27
ADESIVO PARA TUBO DE PVC RÍGIDO | Kg | 0.0019 | 43.05 | 0.08
LIXA D'AGUA EM FOLHA ( GRANA: 100/DIMENSÃO: 225x275MM) | un | 0.033333 | 1.29 | 0.04
Total |  |  |  | 41.19
Preço de Custo |  |  |  | 41.19
Bonificação |  |  | 0% | 0
Preço de Venda |  |  |  | 41.19
Item: 3. 9.
Serviço: FORNECIMENTO E ASSENTAMENTO DE TUBO PVC RÍGIDO SOLDÁVEL, ÁGUA
Unid: M
Materiais | Unid | Qtde | Custo Unitário | Custo Total
AJUDANTE DE BOMBEIRO/ENCANADOR COM ENCARGOS COMPLEMENTARES | hora | 0.45833 | 14.59 | 6.68
BOMBEIRO/ENCANADOR COM ENCARGOS COMPLEMENTARES | hora | 0.45833 | 19.15 | 8.77
ESTOPA DE ALGODÃO | Kg | 0.0033333 | 12.69 | 0.04
SOLUÇÃO LIMPADORA PARA PVC RÍGIDO | l | 0.0011 | 29.49 | 0.03
TUBO SOLDÁVEL DE PVC MARROM PARA ÁGUA FRIA (DIÂMETRO DA | m | 1.15 | 35.95 | 41.34
ADESIVO PARA TUBO DE PVC RÍGIDO | Kg | 0.0027 | 43.05 | 0.11
LIXA D'AGUA EM FOLHA ( GRANA: 100/DIMENSÃO: 225x275MM) | un | 0.033333 | 1.29 | 0.04
Total |  |  |  | 57.01
Preço de Custo |  |  |  | 57.01
Bonificação |  |  | 0% | 0
Preço de Venda |  |  |  | 57.01
Item: 3. 10.
Serviço: FORNECIMENTO E ASSENTAMENTO DE TUBO PVC RÍGIDO SOLDÁVEL, ÁGUA
Unid: M
Materiais | Unid | Qtde | Custo Unitário | Custo Total
AJUDANTE DE BOMBEIRO/ENCANADOR COM ENCARGOS COMPLEMENTARES | hora | 0.45833 | 14.59 | 6.68
BOMBEIRO/ENCANADOR COM ENCARGOS COMPLEMENTARES | hora | 0.45833 | 19.15 | 8.77
ESTOPA DE ALGODÃO | Kg | 0.0033333 | 12.69 | 0.04
SOLUÇÃO LIMPADORA PARA PVC RÍGIDO | l | 0.0013 | 29.49 | 0.03
TUBO SOLDÁVEL DE PVC MARROM PARA ÁGUA FRIA (DIÂMETRO DA | m | 1.15 | 45.8 | 52.67
ADESIVO PARA TUBO DE PVC RÍGIDO | Kg | 0.0031 | 43.05 | 0.13
LIXA D'AGUA EM FOLHA ( GRANA: 100/DIMENSÃO: 225x275MM) | un | 0.033333 | 1.29 | 0.04
Total |  |  |  | 68.36
Preço de Custo |  |  |  | 68.36
Bonificação |  |  | 0% | 0
Preço de Venda |  |  |  | 68.36
Item: 3. 11.
Serviço: FORNECIMENTO E ASSENTAMENTO DE TUBO PVC RÍGIDO SOLDÁVEL, ÁGUA
Unid: M
Materiais | Unid | Qtde | Custo Unitário | Custo Total
AJUDANTE DE BOMBEIRO/ENCANADOR COM ENCARGOS COMPLEMENTARES | hora | 0.61111 | 14.59 | 8.91
BOMBEIRO/ENCANADOR COM ENCARGOS COMPLEMENTARES | hora | 0.61111 | 19.15 | 11.7
ESTOPA DE ALGODÃO | Kg | 0.0033333 | 12.69 | 0.04
SOLUÇÃO LIMPADORA PARA PVC RÍGIDO | l | 0.0023 | 29.49 | 0.06
TUBO SOLDÁVEL DE PVC MARROM PARA ÁGUA FRIA (DIÂMETRO DA | m | 1.15 | 75.92 | 87.3
ADESIVO PARA TUBO DE PVC RÍGIDO | Kg | 0.0048 | 43.05 | 0.2
LIXA D'AGUA EM FOLHA ( GRANA: 100/DIMENSÃO: 225x275MM) | un | 0.033333 | 1.29 | 0.04
Total |  |  |  | 108.25
Preço de Custo |  |  |  | 108.25
Bonificação |  |  | 0% | 0
Preço de Venda |  |  |  | 108.25
Item: 3. 14.
Serviço: REGISTRO DE GAVETA, TIPO BASE, ROSCÁVEL 1" (PARA TUBO
Unid: UN
Materiais | Unid | Qtde | Custo Unitário | Custo Total
AJUDANTE DE BOMBEIRO/ENCANADOR COM ENCARGOS COMPLEMENTARES | hora | 0.5641 | 14.59 | 8.23
BOMBEIRO/ENCANADOR COM ENCARGOS COMPLEMENTARES | hora | 0.5641 | 19.15 | 10.8
REGISTRO DE GAVETA BASE (DIÂMETRO DA SEÇÃO: | un | 1 | 40.91 | 40.91
FITA DE VEDAÇÃO PARA TUBOS E CONEXÕES ROSCÁVEIS (LARGURA: | m | 1.0053 | 0.19 | 0.19
Total |  |  |  | 60.13
Preço de Custo |  |  |  | 60.13
Bonificação |  |  | 0% | 0
Preço de Venda |  |  |  | 60.13
Item: 3. 15.
Serviço: REGISTRO DE GAVETA, TIPO BASE, ROSCÁVEL 1.1/2" (PARA TUBO
Unid: UN
Materiais | Unid | Qtde | Custo Unitário | Custo Total
AJUDANTE DE BOMBEIRO/ENCANADOR COM ENCARGOS COMPLEMENTARES | hora | 0.5641 | 14.59 | 8.23
BOMBEIRO/ENCANADOR COM ENCARGOS COMPLEMENTARES | hora | 0.5641 | 19.15 | 10.8
REGISTRO DE GAVETA BASE (DIÂMETRO DA SEÇÃO: | un | 1 | 40.91 | 40.91
FITA DE VEDAÇÃO PARA TUBOS E CONEXÕES ROSCÁVEIS (LARGURA: | m | 1.0053 | 0.19 | 0.19
Total |  |  |  | 60.13
Preço de Custo |  |  |  | 60.13
Bonificação |  |  | 0% | 0
Preço de Venda |  |  |  | 60.13
Item: 3. 16.
Serviço: REGISTRO DE GAVETA, TIPO BRUTO, ROSCÁVEL 2" (PARA TUBO
Unid: UN
Materiais | Unid | Qtde | Custo Unitário | Custo Total
AJUDANTE DE BOMBEIRO/ENCANADOR COM ENCARGOS COMPLEMENTARES | hora | 0.61111 | 14.59 | 8.91
BOMBEIRO/ENCANADOR COM ENCARGOS COMPLEMENTARES | hora | 0.61111 | 19.15 | 11.7
REGISTRO DE GAVETA COM VOLANTE (DIÂMETRO DA SEÇÃO: | un | 1 | 51.82 | 51.82
FITA DE VEDAÇÃO PARA TUBOS E CONEXÕES ROSCÁVEIS (LARGURA: | m | 1.885 | 0.19 | 0.35
Total |  |  |  | 72.78
Preço de Custo |  |  |  | 72.78
Bonificação |  |  | 0% | 0
Preço de Venda |  |  |  | 72.78
Item: 3. 17.
Serviço: REGISTRO DE GAVETA, TIPO BRUTO, ROSCÁVEL 3" (PARA TUBO
Unid: UN
Materiais | Unid | Qtde | Custo Unitário | Custo Total
AJUDANTE DE BOMBEIRO/ENCANADOR COM ENCARGOS COMPLEMENTARES | hora | 0.73333 | 14.59 | 10.69
BOMBEIRO/ENCANADOR COM ENCARGOS COMPLEMENTARES | hora | 0.73333 | 19.15 | 14.04
REGISTRO DE GAVETA COM VOLANTE (DIÂMETRO DA SEÇÃO: | un | 1 | 198.72 | 198.72
FITA DE VEDAÇÃO PARA TUBOS E CONEXÕES ROSCÁVEIS (LARGURA: | m | 2.6704 | 0.19 | 0.5
Total |  |  |  | 223.95
Preço de Custo |  |  |  | 223.95
Bonificação |  |  | 0% | 0
Preço de Venda |  |  |  | 223.95
Item: 3. 18.
Serviço: REGISTRO DE GAVETA, TIPO BRUTO, ROSCÁVEL 4" (PARA TUBO
Unid: UN
Materiais | Unid | Qtde | Custo Unitário | Custo Total
AJUDANTE DE BOMBEIRO/ENCANADOR COM ENCARGOS COMPLEMENTARES | hora | 0.73333 | 14.59 | 10.69
BOMBEIRO/ENCANADOR COM ENCARGOS COMPLEMENTARES | hora | 0.73333 | 19.15 | 14.04
REGISTRO DE GAVETA COM VOLANTE (DIÂMETRO DA SEÇÃO: | un | 1 | 338.65 | 338.65
FITA DE VEDAÇÃO PARA TUBOS E CONEXÕES ROSCÁVEIS (LARGURA: | m | 3.4558 | 0.19 | 0.65
Total |  |  |  | 364.03
Preço de Custo |  |  |  | 364.03
Bonificação |  |  | 0% | 0
Preço de Venda |  |  |  | 364.03
Item: 3. 20.
Serviço: VÁLVULA DE RETENÇÃO HORIZONTAL OU VERTICAL, Ø 80 MM (3")
Unid: U
Materiais | Unid | Qtde | Custo Unitário | Custo Total
AJUDANTE DE BOMBEIRO/ENCANADOR COM ENCARGOS COMPLEMENTARES | hora | 1.15 | 14.59 | 16.77
BOMBEIRO/ENCANADOR COM ENCARGOS COMPLEMENTARES | hora | 1.15 | 19.15 | 22.02
Válvula de retenção de bronze pé com crivo roscável ( | U | 1 | 334.28 | 334.28
FITA DE VEDAÇÃO PARA TUBOS E CONEXÕES ROSCÁVEIS (LARGURA: | m | 3.2 | 0.19 | 0.6
Total |  |  |  | 373.67
Preço de Custo |  |  |  | 373.67
Bonificação |  |  | 0% | 0
Preço de Venda |  |  |  | 373.67
Item: 3. 21.
Serviço: VÁLVULA DE RETENÇÃO HORIZONTAL OU VERTICAL, Ø 65 MM (2 1/2")
Unid: U
Materiais | Unid | Qtde | Custo Unitário | Custo Total
AJUDANTE DE BOMBEIRO/ENCANADOR COM ENCARGOS COMPLEMENTARES | hora | 1.15 | 14.59 | 16.77
BOMBEIRO/ENCANADOR COM ENCARGOS COMPLEMENTARES | hora | 1.15 | 19.15 | 22.02
Válvula de retenção de bronze pé com crivo roscável ( | U | 1 | 334.28 | 334.28
FITA DE VEDAÇÃO PARA TUBOS E CONEXÕES ROSCÁVEIS (LARGURA: | m | 3.2 | 0.19 | 0.6
Total |  |  |  | 373.67
Preço de Custo |  |  |  | 373.67
Bonificação |  |  | 0% | 0
Preço de Venda |  |  |  | 373.67
Item: 3. 24.
Serviço: CAIXA DE DRENAGEM DE INSPEÇÃO/PASSAGEM EM ALVENARIA
Unid: UN
Materiais | Unid | Qtde | Custo Unitário | Custo Total
ALVENARIA DE VEDAÇÃO COM TIJOLO MACIÇO REQUEIMADO, ESP. | m2 | 1.68 | 75.58 | 126.97
CONCRETO NÃO ESTRUTURAL, PREPARADO EM OBRA COM | m3 | 0.072423 | 375.76 | 27.21
TRANSPORTE, LANÇAMENTO E ADENSAMENTO E ACABAMENTO DE | m3 | 0.072423 | 76.63 | 5.54
REBOCO COM ARGAMASSA, TRAÇO 1:2:9 ( CIMENTO, CAL E AREIA), | m2 | 1.8 | 28.87 | 51.96
APILOAMENTO DO FUNDO DE VALAS COM SOQUETE | m2 | 0.81 | 16.21 | 13.13
ESCAVAÇÃO MANUAL DE VALAS H <= 1,50 M | m3 | 0.5994 | 47.94 | 28.73
REATERRO MANUAL DE VALA | m3 | 0.1258 | 47.94 | 6.03
TRANSPORTE DE MATERIAL DEMOLIDO EM CAÇAMBA | m3 | 0.4736 | 30 | 14.2
GRELHA PARA CAIXA COLETORA DE ÁGUA | m2 | 0.49 | 557.53 | 273.18
Total |  |  |  | 546.95
Preço de Custo |  |  |  | 546.95
Bonificação |  |  | 0% | 0
Preço de Venda |  |  |  | 546.95
Item: 4. 1. 5.
Serviço: CABO DE COBRE FLEXÍVEL ISOLADO, 2,5 MM², ANTI-CHAMA
Unid: M
Materiais | Unid | Qtde | Custo Unitário | Custo Total
AJUDANTE DE ELETRICISTA COM ENCARGOS COMPLEMENTARES | hora | 0.034921 | 15.09 | 0.52
ELETRICISTA COM ENCARGOS COMPLEMENTARES | hora | 0.034921 | 19.82 | 0.69
CABO UNIPOLAR ISOLADO EM POLÍMERO TERMOFIXO, TIPO EPR, | m | 1.02 | 2.91 | 2.96
FITA ISOLANTE ANTI- CHAMA | m | 0.045 | 0.34 | 0.01
Total |  |  |  | 4.18
Preço de Custo |  |  |  | 4.18
Bonificação |  |  | 0% | 0
Preço de Venda |  |  |  | 4.18
Item: 4. 1. 6.
Serviço: CABO DE COBRE FLEXÍVEL ISOLADO, 4 MM², ANTI-CHAMA
Unid: M
Materiais | Unid | Qtde | Custo Unitário | Custo Total
AJUDANTE DE ELETRICISTA COM ENCARGOS COMPLEMENTARES | hora | 0.040741 | 15.09 | 0.61
ELETRICISTA COM ENCARGOS COMPLEMENTARES | hora | 0.040741 | 19.82 | 0.8
CABO UNIPOLAR ISOLADO EM POLÍMERO TERMOFIXO, TIPO EPR, | m | 1.02 | 4.32 | 4.4
FITA ISOLANTE ANTI- CHAMA | m | 0.045 | 0.34 | 0.01
Total |  |  |  | 5.82
Preço de Custo |  |  |  | 5.82
Bonificação |  |  | 0% | 0
Preço de Venda |  |  |  | 5.82
Item: 4. 1. 7.
Serviço: CABO DE COBRE FLEXÍVEL ISOLADO, 6 MM², ANTI-CHAMA
Unid: M
Materiais | Unid | Qtde | Custo Unitário | Custo Total
AJUDANTE DE ELETRICISTA COM ENCARGOS COMPLEMENTARES | hora | 0.052381 | 15.09 | 0.79
ELETRICISTA COM ENCARGOS COMPLEMENTARES | hora | 0.052381 | 19.82 | 1.03
CABO UNIPOLAR ISOLADO EM POLÍMERO TERMOFIXO, TIPO EPR, | m | 1.02 | 6.73 | 6.86
FITA ISOLANTE ANTI- CHAMA | m | 0.045 | 0.34 | 0.01
Total |  |  |  | 8.69
Preço de Custo |  |  |  | 8.69
Bonificação |  |  | 0% | 0
Preço de Venda |  |  |  | 8.69
Item: 4. 1. 8.
Serviço: CABO DE COBRE FLEXÍVEL ISOLADO, 10 MM², ANTI-CHAMA
Unid: M
Materiais | Unid | Qtde | Custo Unitário | Custo Total
AJUDANTE DE ELETRICISTA COM ENCARGOS COMPLEMENTARES | hora | 0.081481 | 15.09 | 1.22
ELETRICISTA COM ENCARGOS COMPLEMENTARES | hora | 0.081481 | 19.82 | 1.61
CABO UNIPOLAR ISOLADO EM POLÍMERO TERMOFIXO, TIPO EPR, | m | 1.02 | 9.83 | 10.02
FITA ISOLANTE ANTI- CHAMA | m | 0.045 | 0.34 | 0.01
Total |  |  |  | 12.86
Preço de Custo |  |  |  | 12.86
Bonificação |  |  | 0% | 0
Preço de Venda |  |  |  | 12.86
Item: 4. 1. 9.
Serviço: CABO DE COBRE FLEXÍVEL ISOLADO, 6 MM², ANTI-CHAMA
Unid: M
Materiais | Unid | Qtde | Custo Unitário | Custo Total
AJUDANTE DE ELETRICISTA COM ENCARGOS COMPLEMENTARES | hora | 0.052381 | 15.09 | 0.79
ELETRICISTA COM ENCARGOS COMPLEMENTARES | hora | 0.052381 | 19.82 | 1.03
CABO UNIPOLAR ISOLADO EM POLÍMERO TERMOPLÁSTICO, TIPO | m | 1.02 | 6.23 | 6.35
FITA ISOLANTE ANTI- CHAMA | m | 0.045 | 0.34 | 0.01
Total |  |  |  | 8.18
Preço de Custo |  |  |  | 8.18
Bonificação |  |  | 0% | 0
Preço de Venda |  |  |  | 8.18
Item: 4. 1. 10.
Serviço: CABO DE COBRE FLEXÍVEL ISOLADO, 10 MM², ANTI-CHAMA
Unid: M
Materiais | Unid | Qtde | Custo Unitário | Custo Total
AJUDANTE DE ELETRICISTA COM ENCARGOS COMPLEMENTARES | hora | 0.081481 | 15.09 | 1.22
ELETRICISTA COM ENCARGOS COMPLEMENTARES | hora | 0.081481 | 19.82 | 1.61
CABO UNIPOLAR ISOLADO EM POLÍMERO TERMOPLÁSTICO, TIPO | m | 1.02 | 9.59 | 9.78
FITA ISOLANTE ANTI- CHAMA | m | 0.045 | 0.34 | 0.01
Total |  |  |  | 12.62
Preço de Custo |  |  |  | 12.62
Bonificação |  |  | 0% | 0
Preço de Venda |  |  |  | 12.62
Item: 4. 2. 1.
Serviço: ELETRODUTO DE PVC RÍGIDO ROSCÁVEL, DN 25 MM (1"),
Unid: M
Materiais | Unid | Qtde | Custo Unitário | Custo Total
AJUDANTE DE ELETRICISTA COM ENCARGOS COMPLEMENTARES | hora | 0.3 | 15.09 | 4.52
ELETRICISTA COM ENCARGOS COMPLEMENTARES | hora | 0.3 | 19.82 | 5.94
ELETRODUTO DE PVC RÍGIDO ROSCÁVEL ( DIÂMETRO DA SEÇÃO: | m | 1.1 | 3.5 | 3.85
Total |  |  |  | 14.31
Preço de Custo |  |  |  | 14.31
Bonificação |  |  | 0% | 0
Preço de Venda |  |  |  | 14.31
Item: 4. 3. 1.
Serviço: LUMINÁRIA ARANDELA TIPO MEIA LUA, DE SOBREPOR, COM 1
Unid: UN
Materiais | Unid | Qtde | Custo Unitário | Custo Total
LÂMPADA LED, BASE E27, POTÊNCIA 9W, BULBO A60, | un | 1 | 11.91 | 11.91
LUMINÁRIA ARANDELA TIPO MEIA-LUA, DIÂMETRO 25 CM, PARA | un | 1 | 40.43 | 40.43
Total |  |  |  | 52.34
Preço de Custo |  |  |  | 52.34
Bonificação |  |  | 0% | 0
Preço de Venda |  |  |  | 52.34
Item: 4. 3. 5.
Serviço: LUMINÁRIA ARANDELA TIPO TARTARUGA, DE SOBREPOR, COM 1
Unid: UN
Materiais | Unid | Qtde | Custo Unitário | Custo Total
LÂMPADA COMPACTADA ELETRÔNICA FLUORESCENTE, BASE E27, | un | 1 | 12.65 | 12.65
RECEPTÁCULO DE PORCELANA PARA LÂMPADA COM ROSCA E-27, | un | 1 | 7.48 | 7.48
LUMINÁRIA ARANDELA TIPO TARTARUGA, PARA UMA (1) | un | 1 | 33.2 | 33.2
Total |  |  |  | 53.33
Preço de Custo |  |  |  | 53.33
Bonificação |  |  | 0% | 0
Preço de Venda |  |  |  | 53.33
Item: 4. 3. 6.
Serviço: LAMPADA LED TUBULAR BIVOLT T5 16W 115cm KIT LED
Unid: UN
Materiais | Unid | Qtde | Custo Unitário | Custo Total
AJUDANTE DE ELETRICISTA COM ENCARGOS COMPLEMENTARES | hora | 0.13333 | 15.09 | 2.01
LÂMPADA (TIPO: LED/ FORMATO: BULBO-A65/ POTÊNCIA: | un | 1 | 14.68 | 14.68
Total |  |  |  | 16.69
Preço de Custo |  |  |  | 16.69
Bonificação |  |  | 0% | 0
Preço de Venda |  |  |  | 16.69
Item: 4. 4. 1.
Serviço: QUADRO DE DISTRIBUIÇÃO DE ENERGIA EM CHAPA DE AÇO
Unid: UN
Materiais | Unid | Qtde | Custo Unitário | Custo Total
AJUDANTE DE ELETRICISTA COM ENCARGOS COMPLEMENTARES | hora | 1.5 | 15.09 | 22.63
ELETRICISTA COM ENCARGOS COMPLEMENTARES | hora | 1.5 | 19.82 | 29.73
Barramento para quadro de luz padrão europeu tipo neutro | U | 1 | 7.85 | 7.85
Barramento para quadro de luz padrão europeu tipo principal | U | 1 | 84.8 | 84.8
Barramento para quadro de luz padrão europeu tipo terra | U | 1 | 8.23 | 8.23
QUADRO DE DISTRIBUIÇÃO (QUANTIDADE DISJUNTOR: 12 DIN | U | 1 | 42.21 | 42.21
Total |  |  |  | 195.45
Preço de Custo |  |  |  | 195.45
Bonificação |  |  | 0% | 0
Preço de Venda |  |  |  | 195.45
Item: 4. 4. 2.
Serviço: DISJUNTOR TRIPOLAR TIPO NEMA, CORRENTE NOMINAL DE 10 ATÉ 50A
Unid: UN
Materiais | Unid | Qtde | Custo Unitário | Custo Total
AJUDANTE DE ELETRICISTA COM ENCARGOS COMPLEMENTARES | hora | 1 | 15.09 | 15.09
ELETRICISTA COM ENCARGOS COMPLEMENTARES | hora | 1 | 19.82 | 19.82
DISJUNTOR TRIPOLAR TERMOMAGNÉTICO 10KA, DE 10A A | U | 1 | 41.8 | 41.8
Total |  |  |  | 76.71
Preço de Custo |  |  |  | 76.71
Bonificação |  |  | 0% | 0
Preço de Venda |  |  |  | 76.71
Item: 4. 4. 3.
Serviço: DISJUNTOR BIPOLAR TIPO DIN, CORRENTE NOMINAL DE 16A -
Unid: UN
Materiais | Unid | Qtde | Custo Unitário | Custo Total
AJUDANTE DE ELETRICISTA COM ENCARGOS COMPLEMENTARES | hora | 0.3 | 15.09 | 4.52
ELETRICISTA COM ENCARGOS COMPLEMENTARES | hora | 0.3 | 19.82 | 5.94
DISJUNTOR BIPOLAR TERMOMAGNÉTICO 5KA, DE 10A A | U | 1 | 31.29 | 31.29
Total |  |  |  | 41.75
Preço de Custo |  |  |  | 41.75
Bonificação |  |  | 0% | 0
Preço de Venda |  |  |  | 41.75
Item: 4. 4. 4.
Serviço: DISJUNTOR MONOPOLAR TIPO DIN, CORRENTE NOMINAL DE 16A -
Unid: UN
Materiais | Unid | Qtde | Custo Unitário | Custo Total
AJUDANTE DE ELETRICISTA COM ENCARGOS COMPLEMENTARES | hora | 0.3 | 15.09 | 4.52
ELETRICISTA COM ENCARGOS COMPLEMENTARES | hora | 0.3 | 19.82 | 5.94
DISJUNTOR BIPOLAR TERMOMAGNÉTICO 5KA, DE 10A A | U | 1 | 31.29 | 31.29
Total |  |  |  | 41.75
Preço de Custo |  |  |  | 41.75
Bonificação |  |  | 0% | 0
Preço de Venda |  |  |  | 41.75
Item: 4. 4. 5.
Serviço: DISJUNTOR DE PROTEÇÃO DIFERENCIAL RESIDUAL (DR),
Unid: UN
Materiais | Unid | Qtde | Custo Unitário | Custo Total
AJUDANTE DE ELETRICISTA COM ENCARGOS COMPLEMENTARES | hora | 0.3 | 15.09 | 4.52
ELETRICISTA COM ENCARGOS COMPLEMENTARES | hora | 0.3 | 19.82 | 5.94
DISJUNTOR BIPOLAR TERMOMAGNÉTICO 5KA, DE 10A A | U | 1 | 31.29 | 31.29
Total |  |  |  | 41.75
Preço de Custo |  |  |  | 41.75
Bonificação |  |  | 0% | 0
Preço de Venda |  |  |  | 41.75
Item: 4. 6. 1.
Serviço: INTERRUPTOR SIMPLES (1 MÓDULO) COM 1 TOMADA DE EMBUTIR 2P+T
Unid: UN
Materiais | Unid | Qtde | Custo Unitário | Custo Total
SUPORTE PARA PLACA 4"X2" PARA TRÊS (3) MÓDULOS, INCLUSIVE | un | 1 | 4.02 | 4.02
MÓDULO INTERRUPTOR SIMPLES, CORRENTE 10A, TENSÃO 250V, | un | 1 | 10.13 | 10.13
PLACA 4"X2" PARA DOIS (2) MÓDULOS, INCLUSIVE | un | 1 | 4.04 | 4.04
MÓDULO TOMADA PADRÃO, TRÊS (3) POLOS, CORRENTE 10A, TENSÃO | un | 1 | 11.42 | 11.42
Total |  |  |  | 29.61
Preço de Custo |  |  |  | 29.61
Bonificação |  |  | 0% | 0
Preço de Venda |  |  |  | 29.61
Item: 4. 6. 3.
Serviço: INTERRUPTOR PARALELO (1 MÓDULO) COM 1 TOMADA DE
Unid: UN
Materiais | Unid | Qtde | Custo Unitário | Custo Total
AJUDANTE DE ELETRICISTA COM ENCARGOS COMPLEMENTARES | hora | 0.16667 | 15.09 | 2.51
ELETRICISTA COM ENCARGOS COMPLEMENTARES | hora | 0.16667 | 19.82 | 3.3
MÓDULO INTERRUPTOR ( TIPO: PARALELO¦ CORRENTE: | un | 1 | 5.56 | 5.56
Total |  |  |  | 11.37
Preço de Custo |  |  |  | 11.37
Bonificação |  |  | 0% | 0
Preço de Venda |  |  |  | 11.37
Item: 4. 6. 4.
Serviço: CAIXA PRÉ MOLDADA PARA ATERRAMENTO COM TAMPA DE
Unid: U
Materiais | Unid | Qtde | Custo Unitário | Custo Total
AJUDANTE DE ELETRICISTA COM ENCARGOS COMPLEMENTARES | hora | 0.16667 | 15.09 | 2.51
ELETRICISTA COM ENCARGOS COMPLEMENTARES | hora | 0.16667 | 19.82 | 3.3
MÓDULO INTERRUPTOR ( TIPO: PARALELO¦ CORRENTE: | un | 1 | 5.56 | 5.56
Total |  |  |  | 11.37
Preço de Custo |  |  |  | 11.37
Bonificação |  |  | 0% | 0
Preço de Venda |  |  |  | 11.37
Item: 4. 6. 5.
Serviço: CONDULETE DE ALUMÍNIO, TIPO "B", DIÂMETRO DE SAÍDA 1"
Unid: UN
Materiais | Unid | Qtde | Custo Unitário | Custo Total
AJUDANTE DE ELETRICISTA COM ENCARGOS COMPLEMENTARES | hora | 0.36667 | 15.09 | 5.53
ELETRICISTA COM ENCARGOS COMPLEMENTARES | hora | 0.36667 | 19.82 | 7.26
CONDULETE DE ALUMÍNIO, TIPO "B" OU "E", DIÂMETRO DE SAÍDA | un | 1 | 11.41 | 11.41
BUCHA DE NYLON COM PARAFUSO AUTO ATARRAXANTE CABEÇA | pc | 1 | 0.46 | 0.46
Total |  |  |  | 24.66
Preço de Custo |  |  |  | 24.66
Bonificação |  |  | 0% | 0
Preço de Venda |  |  |  | 24.66
Item: 4. 6. 6.
Serviço: CONJUNTO PARA CONDULETE DE 1" (25MM) COM UM (1) INTERRUPTOR
Unid: UN
Materiais | Unid | Qtde | Custo Unitário | Custo Total
AJUDANTE DE ELETRICISTA COM ENCARGOS COMPLEMENTARES | hora | 0.15942 | 15.09 | 2.4
ELETRICISTA COM ENCARGOS COMPLEMENTARES | hora | 0.31884 | 19.82 | 6.31
TAMPA PARA CONDULETE ( MATERIAL: ALUMÍNIO¦TIPO: | un | 1 | 4.41 | 4.41
MÓDULO INTERRUPTOR COM SUPORTE (TIPO: PARALELO¦CORRENTE: 10A | un | 1 | 18.85 | 18.85
Total |  |  |  | 31.97
Preço de Custo |  |  |  | 31.97
Bonificação |  |  | 0% | 0
Preço de Venda |  |  |  | 31.97
Item: 4. 6. 7.
Serviço: CONJUNTO PARA CONDULETE DE 1" (25MM) COM UMA (1) TOMADA
Unid: UN
Materiais | Unid | Qtde | Custo Unitário | Custo Total
AJUDANTE DE ELETRICISTA COM ENCARGOS COMPLEMENTARES | hora | 0.15942 | 15.09 | 2.4
ELETRICISTA COM ENCARGOS COMPLEMENTARES | hora | 0.31884 | 19.82 | 6.31
TAMPA PARA CONDULETE ( MATERIAL: ALUMÍNIO¦TIPO: | un | 1 | 4.49 | 4.49
MÓDULO TOMADA COM SUPORTE (PÓLOS: 2P+T¦ CORRENTE: | un | 1 | 14.09 | 14.09
Total |  |  |  | 27.29
Preço de Custo |  |  |  | 27.29
Bonificação |  |  | 0% | 0
Preço de Venda |  |  |  | 27.29
Item: 5. 1.
Serviço: EMBOÇO, PARA RECEBIMENTO DE CERÂMICA, EM ARGAMASSA TRAÇO
Unid: m²
Materiais | Unid | Qtde | Custo Unitário | Custo Total
ARGAMASSA, TRAÇO 1:6 (CIMENTO E AREIA), PREPARO MECÂNICO | m3 | 0.022 | 311.04 | 6.84
SERVENTE COM ENCARGOS COMPLEMENTARES | hora | 0.48889 | 14.1 | 6.89
PEDREIRO COM ENCARGOS COMPLEMENTARES | hora | 0.48889 | 19.63 | 9.59
Total |  |  |  | 23.32
Preço de Custo |  |  |  | 23.32
Bonificação |  |  | 0% | 0
Preço de Venda |  |  |  | 23.32
Item: 5. 2.
Serviço: IMPERMEABILIZAÇÃO COM MANTA ASFÁLTICA PRÉ-FABRICADA, E = 4
Unid: m²
Materiais | Unid | Qtde | Custo Unitário | Custo Total
ARGAMASSA, TRAÇO 1:6 (CIMENTO E AREIA), PREPARO MECÂNICO | m3 | 0.022 | 311.04 | 6.84
SERVENTE COM ENCARGOS COMPLEMENTARES | hora | 0.48889 | 14.1 | 6.89
PEDREIRO COM ENCARGOS COMPLEMENTARES | hora | 0.48889 | 19.63 | 9.59
Total |  |  |  | 23.32
Preço de Custo |  |  |  | 23.32
Bonificação |  |  | 0% | 0
Preço de Venda |  |  |  | 23.32
Item: 5. 3.
Serviço: CONTRAPISO DESEMPENADO COM ARGAMASSA, TRAÇO 1:3 (CIMENTO
Unid: m²
Materiais | Unid | Qtde | Custo Unitário | Custo Total
ARGAMASSA, TRAÇO 1:6 (CIMENTO E AREIA), PREPARO MECÂNICO | m3 | 0.022 | 311.04 | 6.84
SERVENTE COM ENCARGOS COMPLEMENTARES | hora | 0.48889 | 14.1 | 6.89
PEDREIRO COM ENCARGOS COMPLEMENTARES | hora | 0.48889 | 19.63 | 9.59
Total |  |  |  | 23.32
Preço de Custo |  |  |  | 23.32
Bonificação |  |  | 0% | 0
Preço de Venda |  |  |  | 23.32
Item: 5. 4.
Serviço: AZULEJO CERÂMICO AZUL PISCINA 20x20CM PIERINI COM REJUNTE
Unid: m²
Materiais | Unid | Qtde | Custo Unitário | Custo Total
SERVENTE COM ENCARGOS COMPLEMENTARES | hora | 0.30556 | 14.1 | 4.3
AZULEJISTA COM ENCARGOS COMPLEMENTARES | hora | 0.61111 | 21.45 | 13.1
APLICAÇÃO DE REJUNTE CIMENTÍCIO COLORIDO | m2 | 1 | 4.14 | 4.14
AZULEJO ESMALTADO LISO (COMPRIMENTO: 20CM/ LARGURA: | m2 | 1.05 | 25.72 | 27
ARGAMASSA COLANTE ( TIPO: AC-I) | Kg | 4.725 | 0.54 | 2.55
Total |  |  |  | 51.09
Preço de Custo |  |  |  | 51.09
Bonificação |  |  | 0% | 0
Preço de Venda |  |  |  | 51.09
Item: 5. 5.
Serviço: AZULEJO CERÂMICO AZUL COBALTO 20x20CM PIERINI OU SIMILAR COM
Unid: m²
Materiais | Unid | Qtde | Custo Unitário | Custo Total
SERVENTE COM ENCARGOS COMPLEMENTARES | hora | 0.30556 | 14.1 | 4.3
AZULEJISTA COM ENCARGOS COMPLEMENTARES | hora | 0.61111 | 21.45 | 13.1
APLICAÇÃO DE REJUNTE CIMENTÍCIO COLORIDO | m2 | 1 | 4.14 | 4.14
AZULEJO ESMALTADO LISO (COMPRIMENTO: 20CM/ LARGURA: | m2 | 1.05 | 25.72 | 27
ARGAMASSA COLANTE ( TIPO: AC-I) | Kg | 4.725 | 0.54 | 2.55
Total |  |  |  | 51.09
Preço de Custo |  |  |  | 51.09
Bonificação |  |  | 0% | 0
Preço de Venda |  |  |  | 51.09
Item: 5. 9.
Serviço: LIMPEZA DE PISO CERÂMICO OU PORCELANATO COM PANO ÚMIDO.
Unid: m²
Materiais | Unid | Qtde | Custo Unitário | Custo Total
SERVENTE COM ENCARGOS COMPLEMENTARES | hora | 0.4 | 14.1 | 5.64
Amônia | l | 0.2 | 2.18 | 0.43
ÁCIDO MURIÁTICO | l | 0.14 | 3.12 | 0.43
Total |  |  |  | 6.5
Preço de Custo |  |  |  | 6.5
Bonificação |  |  | 0% | 0
Preço de Venda |  |  |  | 6.5
Item: 6. 14.
Serviço: PREPARAÇÃO PARA EMASSAMENTO OU PINTURA (LÁTEX/ACRÍLICA) EM
Unid: m²
Materiais | Unid | Qtde | Custo Unitário | Custo Total
SERVENTE COM ENCARGOS COMPLEMENTARES | hora | 0.4 | 14.1 | 5.64
Amônia | l | 0.2 | 2.18 | 0.43
ÁCIDO MURIÁTICO | l | 0.14 | 3.12 | 0.43
Total |  |  |  | 6.5
Preço de Custo |  |  |  | 6.5
Bonificação |  |  | 0% | 0
Preço de Venda |  |  |  | 6.5
Item: 6. 15.
Serviço: EMASSAMENTO EM PAREDE COM MASSA ACRÍLICA, UMA (1) DEMÃO,
Unid: m²
Materiais | Unid | Qtde | Custo Unitário | Custo Total
SERVENTE COM ENCARGOS COMPLEMENTARES | hora | 0.4 | 14.1 | 5.64
Amônia | l | 0.2 | 2.18 | 0.43
ÁCIDO MURIÁTICO | l | 0.14 | 3.12 | 0.43
Total |  |  |  | 6.5
Preço de Custo |  |  |  | 6.5
Bonificação |  |  | 0% | 0
Preço de Venda |  |  |  | 6.5
Item: 6. 16.
Serviço: PINTURA IMPERMEABILIZANTE COM ARGAMASSA POLIMÉRICA
Unid: m²
Materiais | Unid | Qtde | Custo Unitário | Custo Total
SERVENTE COM ENCARGOS COMPLEMENTARES | hora | 0.4 | 14.1 | 5.64
Amônia | l | 0.2 | 2.18 | 0.43
ÁCIDO MURIÁTICO | l | 0.14 | 3.12 | 0.43
Total |  |  |  | 6.5
Preço de Custo |  |  |  | 6.5
Bonificação |  |  | 0% | 0
Preço de Venda |  |  |  | 6.5
Item: 6. 17.
Serviço: PINTURA ACRÍLICA EM PAREDE, DUAS (2) DEMÃOS, EXCLUSIVE
Unid: m²
Materiais | Unid | Qtde | Custo Unitário | Custo Total
SERVENTE COM ENCARGOS COMPLEMENTARES | hora | 0.4 | 14.1 | 5.64
Amônia | l | 0.2 | 2.18 | 0.43
ÁCIDO MURIÁTICO | l | 0.14 | 3.12 | 0.43
Total |  |  |  | 6.5
Preço de Custo |  |  |  | 6.5
Bonificação |  |  | 0% | 0
Preço de Venda |  |  |  | 6.5
Item: 6. 18.
Serviço: AZULEJO CERÂMICO AZUL COBALTO 20x20CM PIERINI OU SIMILAR COM
Unid: m²
Materiais | Unid | Qtde | Custo Unitário | Custo Total
SERVENTE COM ENCARGOS COMPLEMENTARES | hora | 0.30556 | 14.1 | 4.3
AZULEJISTA COM ENCARGOS COMPLEMENTARES | hora | 0.61111 | 21.45 | 13.1
APLICAÇÃO DE REJUNTE CIMENTÍCIO COLORIDO | m2 | 1 | 4.14 | 4.14
AZULEJO ESMALTADO LISO (COMPRIMENTO: 20CM/ LARGURA: | m2 | 1.05 | 25.72 | 27
ARGAMASSA COLANTE ( TIPO: AC-I) | Kg | 4.725 | 0.54 | 2.55
Total |  |  |  | 51.09
Preço de Custo |  |  |  | 51.09
Bonificação |  |  | 0% | 0
Preço de Venda |  |  |  | 51.09
Item: 6. 20.
Serviço: CHUVEIRO ELÉTRICO COMUM CORPO PLÁSTICO, TIPO DUCHA ?
Unid: UN
Materiais | Unid | Qtde | Custo Unitário | Custo Total
AJUDANTE DE BOMBEIRO/ENCANADOR COM ENCARGOS COMPLEMENTARES | hora | 0.5 | 14.59 | 7.29
BOMBEIRO/ENCANADOR COM ENCARGOS COMPLEMENTARES | hora | 0.5 | 19.15 | 9.57
FITA DE VEDAÇÃO PARA TUBOS E CONEXÕES ROSCÁVEIS (LARGURA: | m | 0.28 | 0.19 | 0.05
CHUVEIRO ELÉTRICO COM RESISTÊNCIA BLINDADA | U | 1 | 190 | 190
Total |  |  |  | 206.91
Preço de Custo |  |  |  | 206.91
Bonificação |  |  | 0% | 0
Preço de Venda |  |  |  | 206.91
Item: 7. 1.
Serviço: ALAMBRADO PARA QUADRA POLIESPORTIVA, ESTRUTURADO POR
Unid: m²
Materiais | Unid | Qtde | Custo Unitário | Custo Total
SERVENTE COM ENCARGOS COMPLEMENTARES | hora | 0.6 | 14.1 | 8.46
MONTADOR COM ENCARGOS COMPLEMENTARES | hora | 0.6 | 17.2 | 10.32
TELA DE ARAME GALVANIZADO PARA ALAMBRADO ZINCADO PESADO | m2 | 1.05 | 29.89 | 31.38
ARAME GALVANIZADO ( BITOLA: 10 BWG / DIÂMETRO DO FIO: 3,40 MM | Kg | 0.1 | 25.55 | 2.55
ARAME GALVANIZADO ( BITOLA: 14 BWG / DIÂMETRO DO FIO: 2,10 MM | Kg | 0.07 | 22 | 1.54
TUBO DE AÇO CARBONO GALVANIZADO COM COSTURA | m | 2.5 | 90.87 | 227.17
Total |  |  |  | 281.42
Preço de Custo |  |  |  | 281.42
Bonificação |  |  | 0% | 0
Preço de Venda |  |  |  | 281.42
Item: 7. 2.
Serviço: TUBO ACO GALVANIZADO COM COSTURA, CLASSE MEDIA, DN 2",
Unid: M
Materiais | Unid | Qtde | Custo Unitário | Custo Total
AJUDANTE DE BOMBEIRO/ENCANADOR COM ENCARGOS COMPLEMENTARES | hora | 1.6 | 14.59 | 23.34
BOMBEIRO/ENCANADOR COM ENCARGOS COMPLEMENTARES | hora | 1.6 | 19.15 | 30.64
Tubo de aço galvanizado sem costura líquidos/gases/ | m | 1.4 | 43.93 | 61.5
FITA DE VEDAÇÃO PARA TUBOS E CONEXÕES ROSCÁVEIS (LARGURA: | m | 1.3616 | 0.19 | 0.25
Total |  |  |  | 115.73
Preço de Custo |  |  |  | 115.73
Bonificação |  |  | 0% | 0
Preço de Venda |  |  |  | 115.73
Item: 7. 3.
Serviço: SERRALHEIRO COM ENCARGOS COMPLEMENTARES
Unid: H
Materiais | Unid | Qtde | Custo Unitário | Custo Total
AJUDANTE DE BOMBEIRO/ENCANADOR COM ENCARGOS COMPLEMENTARES | hora | 0.5 | 14.59 | 7.29
BOMBEIRO/ENCANADOR COM ENCARGOS COMPLEMENTARES | hora | 0.5 | 19.15 | 9.57
FITA DE VEDAÇÃO PARA TUBOS E CONEXÕES ROSCÁVEIS (LARGURA: | m | 0.28 | 0.19 | 0.05
CHUVEIRO ELÉTRICO COM RESISTÊNCIA BLINDADA | U | 1 | 190 | 190
Total |  |  |  | 206.91
Preço de Custo |  |  |  | 206.91
Bonificação |  |  | 0% | 0
Preço de Venda |  |  |  | 206.91
Item: 7. 5.
Serviço: SERVENTE COM ENCARGOS COMPLEMENTARES
Unid: H
Mão de Obra | Unid | Qtde | Custo Unitário | Custo Total
SERVENTE | H | 1 | 10.11 | 10.11
Total |  |  |  | 10.11
Materiais | Unid | Qtde | Custo Unitário | Custo Total
EPI PARA SERVENTE - HORISTA (ENCARGOS | hora | 1 | 1.01 | 1.01
FERRAMENTAS PARA SERVENTE - HORISTA ( | hora | 1 | 0.41 | 0.41
CURSO DE CAPACITAÇÃO PARA SERVENTE ( | hora | 1 | 0.14 | 0.14
CESTA BÁSICA/ ALIMENTAÇÃO - HORISTA ( ENCARGOS | hora | 1 | 1.03 | 1.03
TRANSPORTE - HORISTA ( ENCARGOS COMPLEMENTARES) | hora | 1 | 0.79 | 0.79
SEGURO - HORISTA ( ENCARGOS COMPLEMENTARES) | hora | 1 | 0.06 | 0.06
EXAMES - HORISTA ( ENCARGOS COMPLEMENTARES) | hora | 1 | 0.55 | 0.55
Total |  |  |  | 3.99
Preço de Custo |  |  |  | 14.1
Bonificação |  |  | 0% | 0
Preço de Venda |  |  |  | 14.1
Item: 7. 6.
Serviço: PINTURA COM TINTA ALQUÍDICA DE ACABAMENTO (ESMALTE SINTÉTICO
Unid: m²
Materiais | Unid | Qtde | Custo Unitário | Custo Total
AJUDANTE DE PINTOR COM ENCARGOS COMPLEMENTARES | hora | 0.08 | 16.29 | 1.3
PINTOR COM ENCARGOS COMPLEMENTARES | hora | 0.8 | 20.63 | 16.5
SOLVENTE DILUENTE À BASE DE AGUARRÁS | l | 0.03 | 10.8 | 0.32
LIXA PARA SUPERFÍCIE METÁLICA EM FOLHA ( GRANA: | un | 0.3 | 2.99 | 0.89
TINTA ESMALTE SINTÉTICO (TIPO: PREMIUM/ ACABAMENTO: ACETINADO | l | 0.16 | 28.81 | 4.6
FUNDO PARA SUPERÍFICIE GALVANIZADA ( ACABAMENTO: | l | 0.12 | 27.24 | 3.26
Total |  |  |  | 26.87
Preço de Custo |  |  |  | 26.87
Bonificação |  |  | 0% | 0
Preço de Venda |  |  |  | 26.87
Item: 7. 7.
Serviço: LIXAMENTO MANUAL EM SUPERFÍCIES METÁLICAS EM OBRA.
Unid: m²
Materiais | Unid | Qtde | Custo Unitário | Custo Total
PINTOR COM ENCARGOS COMPLEMENTARES | hora | 0.15 | 20.63 | 3.09
LIXA PARA SUPERFÍCIE METÁLICA EM FOLHA ( GRANA: | un | 0.25 | 2.99 | 0.74
Total |  |  |  | 3.83
Preço de Custo |  |  |  | 3.83
Bonificação |  |  | 0% | 0
Preço de Venda |  |  |  | 3.83
Item: 7. 8.
Serviço: PINTURA ACRÍLICA EM PAREDE, DUAS (2) DEMÃOS, INCLUSIVE UMA
Unid: m²
Materiais | Unid | Qtde | Custo Unitário | Custo Total
PINTURA ACRÍLICA EM PAREDE, DUAS (2) DEMÃOS, EXCLUSIVE | m2 | 1 | 11.23 | 11.23
EMASSAMENTO EM PAREDE COM MASSA CORRIDA (PVA), UMA (1) | m2 | 1 | 9 | 9
Total |  |  |  | 20.23
Preço de Custo |  |  |  | 20.23
Bonificação |  |  | 0% | 0
Preço de Venda |  |  |  | 20.23
Item: 7. 9.
Serviço: PREPARAÇÃO PARA EMASSAMENTO OU PINTURA (LÁTEX/ACRÍLICA) EM
Unid: m²
Materiais | Unid | Qtde | Custo Unitário | Custo Total
AJUDANTE DE PINTOR COM ENCARGOS COMPLEMENTARES | hora | 0.1 | 16.29 | 1.62
PINTOR COM ENCARGOS COMPLEMENTARES | hora | 0.1 | 20.63 | 2.06
SELADOR ACRÍLICO | l | 0.15 | 6.33 | 0.94
LIXA PARA SUPERFÍCIE MADEIRA/MASSA EM FOLHA (GRANA: | U | 0.04 | 0.9 | 0.03
Total |  |  |  | 4.65
Preço de Custo |  |  |  | 4.65
Bonificação |  |  | 0% | 0
Preço de Venda |  |  |  | 4.65
Item: 8. 2.
Serviço: EXECUÇÃO DE PASSEIO (CALÇADA) OU PISO DE CONCRETO COM
Unid: m²
Materiais | Unid | Qtde | Custo Unitário | Custo Total
SERVENTE COM ENCARGOS COMPLEMENTARES | hora | 1 | 14.1 | 14.1
CALCETEIRO COM ENCARGOS COMPLEMENTARES | hora | 0.5 | 14.85 | 7.42
PLACA VIBRATÓRIA REVERSÍVEL COM MOTOR 4 TEMPOS A GASOLINA, | U | 0.11 | 5.49 | 0.6
AREIA LAVADA POSTO OBRA (TIPO: MÉDIA) | m3 | 0.06 | 80.55 | 4.83
BLOCO PRÉ-MOLDADO DE CONCRETO INTERTRAVADO FCK = 35 MPA, E = | m2 | 1 | 55.2 | 55.2
Total |  |  |  | 82.15
Preço de Custo |  |  |  | 82.15
Bonificação |  |  | 0% | 0
Preço de Venda |  |  |  | 82.15
Item: 8. 4.
Serviço: CONTRAPISO DESEMPENADO COM ARGAMASSA, TRAÇO 1:3 (CIMENTO
Unid: m²
Materiais | Unid | Qtde | Custo Unitário | Custo Total
ARGAMASSA, TRAÇO 1:3 (CIMENTO E AREIA), PREPARO MECÂNICO | m3 | 0.021 | 449.55 | 9.44
SERVENTE COM ENCARGOS COMPLEMENTARES | hora | 0.3 | 14.1 | 4.23
PEDREIRO COM ENCARGOS COMPLEMENTARES | hora | 0.6 | 19.63 | 11.77
Total |  |  |  | 25.44
Preço de Custo |  |  |  | 25.44
Bonificação |  |  | 0% | 0
Preço de Venda |  |  |  | 25.44
Item: 8. 5.
Serviço: PORCELANATO EXTERNO CIMENTO NATURAL BORDA RETA BROADWAY
Unid: m²
Materiais | Unid | Qtde | Custo Unitário | Custo Total
SERVENTE COM ENCARGOS COMPLEMENTARES | hora | 0.29333 | 14.1 | 4.13
LADRILHISTA COM ENCARGOS COMPLEMENTARES | hora | 0.58667 | 21.45 | 12.58
APLICAÇÃO DE REJUNTE CIMENTÍCIO COLORIDO | m2 | 1 | 4.14 | 4.14
ARGAMASSA COLANTE ( TIPO: AC-III) | Kg | 4.5 | 1.66 | 7.47
REVESTIMENTO CERÂMICO (PADRÃO: EXTRA/ ACABAMENTO: | m2 | 1.05 | 27.78 | 29.16
Total |  |  |  | 57.48
Preço de Custo |  |  |  | 57.48
Bonificação |  |  | 0% | 0
Preço de Venda |  |  |  | 57.48
Item: 9. 1.
Serviço: ESCARIFICACAO MECANICA,CORTE DE CONCRETO ATE 3,0CM
Unid: m²
Materiais | Unid | Qtde | Custo Unitário | Custo Total
SERVENTE COM ENCARGOS COMPLEMENTARES | hora | 10 | 14.1 | 141
Total |  |  |  | 141
Preço de Custo |  |  |  | 141
Bonificação |  |  | 0% | 0
Preço de Venda |  |  |  | 141
Item: 9. 3.
Serviço: ARMAÇÃO DE ESTRUTURAS DE CONCRETO ARMADO, EXCETO VIGAS,
Unid: KG
Materiais | Unid | Qtde | Custo Unitário | Custo Total
AJUDANTE DE ARMADOR COM ENCARGOS COMPLEMENTARES | hora | 0.1 | 14.82 | 1.482
ARMADOR COM ENCARGOS COMPLEMENTARES | hora | 0.1 | 19.51 | 1.951
ARAME RECOZIDO (BITOLA: 18 BWG / DIÂMETRO DO FIO: 1,25 MM / | Kg | 0.02 | 22 | 0.44
BARRA AÇO CA-50 (BITOLA: 6,30 MM / MASSA LINEAR: 0 ,245 | Kg | 1 | 9.65 | 9.65
Total |  |  |  | 13.523
Preço de Custo |  |  |  | 13.523
Bonificação |  |  | 24.03% | 3.2496
Preço de Venda |  |  |  | 16.7726
Item: 9. 4.
Serviço: ARMAÇÃO DE ESTRUTURAS DE CONCRETO ARMADO, EXCETO VIGAS,
Unid: KG
Materiais | Unid | Qtde | Custo Unitário | Custo Total
AJUDANTE DE ARMADOR COM ENCARGOS COMPLEMENTARES | hora | 0.1 | 14.82 | 1.48
ARMADOR COM ENCARGOS COMPLEMENTARES | hora | 0.1 | 19.51 | 1.95
BARRA AÇO CA-50 (BITOLA: 10,00 MM / MASSA LINEAR: 0,617 KG/M) | Kg | 1 | 9.51 | 9.51
ARAME RECOZIDO (BITOLA: 18 BWG / DIÂMETRO DO FIO: 1,25 MM / | Kg | 0.02 | 22 | 0.44
Total |  |  |  | 13.38
Preço de Custo |  |  |  | 13.38
Bonificação |  |  | 0% | 0
Preço de Venda |  |  |  | 13.38
Item: 9. 5.
Serviço: FORMA E DESFORMA PARA CORTINA DE CONCRETO OU PAREDE
Unid: m²
Materiais | Unid | Qtde | Custo Unitário | Custo Total
FORMA PARA CORTINA DE CONCRETO OU PAREDE ESTRUTURAL (VIGA- | m2 | 0.33333 | 143.4 | 47.79
FORMA PARA CORTINA DE CONCRETO OU PAREDE ESTRUTURAL (VIGA- | m2 | 1 | 40.24 | 40.24
FORMA PARA CORTINA DE CONCRETO OU PAREDE ESTRUTURAL (VIGA- | m2 | 1 | 5.93 | 5.93
Total |  |  |  | 93.96
Preço de Custo |  |  |  | 93.96
Bonificação |  |  | 0% | 0
Preço de Venda |  |  |  | 93.96
Item: 9. 6.
Serviço: FORNECIMENTO DE CONCRETO ESTRUTURAL, USINADO, COM FCK
Unid: m³
Materiais | Unid | Qtde | Custo Unitário | Custo Total
APLICAÇÃO DE CONCRETO EM ESTRUTURA, INCLUSIVE | m3 | 1 | 30.39 | 30.39
TAXA DE BOMBEAMENTO DE CONCRETO | m3 | 1 | 39.2 | 39.2
CONCRETO DOSADO EM CENTRAL BOMBEÁVEL ( RESISTÊNCIA: 30,0 | m3 | 1.05 | 361.25 | 379.31
Total |  |  |  | 448.9
Preço de Custo |  |  |  | 448.9
Bonificação |  |  | 0% | 0
Preço de Venda |  |  |  | 448.9
Item: 9. 7.
Serviço: ANCORAGEM DE BARRAS DE AÇO , COM RESINA BASE DE POLIÉSTER
Unid: DM3
Materiais | Unid | Qtde | Custo Unitário | Custo Total
SERVENTE COM ENCARGOS COMPLEMENTARES | hora | 0.2 | 14.1 | 2.82
PEDREIRO COM ENCARGOS COMPLEMENTARES | hora | 0.2 | 19.63 | 3.92
Resina de poliéster | Kg | 1.8 | 24.88 | 44.78
Total |  |  |  | 51.52
Preço de Custo |  |  |  | 51.52
Bonificação |  |  | 0% | 0
Preço de Venda |  |  |  | 51.52
Item: 9. 8.
Serviço: TRANSPORTE DE MATERIAL DEMOLIDO EM CARRINHO DE MAO
Unid: m3
Materiais | Unid | Qtde | Custo Unitário | Custo Total
SERVENTE COM ENCARGOS COMPLEMENTARES | hora | 2 | 14.1 | 28.2
Total |  |  |  | 28.2
Preço de Custo |  |  |  | 28.2
Bonificação |  |  | 0% | 0
Preço de Venda |  |  |  | 28.2
Item: 9. 9.
Serviço: TRANSPORTE DE MATERIAL DEMOLIDO EM CAÇAMBA
Unid: m³
Materiais | Unid | Qtde | Custo Unitário | Custo Total
Caçamba, capacidade 5 m³ | U | 0.2 | 150 | 30
Total |  |  |  | 30
Preço de Custo |  |  |  | 30
Bonificação |  |  | 0% | 0
Preço de Venda |  |  |  | 30
Item: 10. 1.
Serviço: GRAMA ESMERALDA - WILD ZOYSIA
Unid: m²
Materiais | Unid | Qtde | Custo Unitário | Custo Total
SERVENTE COM ENCARGOS COMPLEMENTARES | hora | 0.35 | 14.1 | 4.93
Terra comum vegetal preta | m3 | 0.05 | 117.85 | 5.89
GRAMA ESMERALDA EM PLACAS | m2 | 1.05 | 6.05 | 6.35
Total |  |  |  | 17.17
Preço de Custo |  |  |  | 17.17
Bonificação |  |  | 0% | 0
Preço de Venda |  |  |  | 17.17
Item: 10. 2.
Serviço: REATERRO MANUAL DE VALAS COM COMPACTAÇÃO MECANIZADA.
Unid: m³
Materiais | Unid | Qtde | Custo Unitário | Custo Total
SERVENTE COM ENCARGOS COMPLEMENTARES | hora | 3.4 | 14.1 | 47.94
Total |  |  |  | 47.94
Preço de Custo |  |  |  | 47.94
Bonificação |  |  | 0% | 0
Preço de Venda |  |  |  | 47.94
Item: 12. 1.
Serviço: VIGIA NOTURNO COM ENCARGOS COMPLEMENTARES
Unid: H
Materiais | Unid | Qtde | Custo Unitário | Custo Total
VIGIA NOTURNO COM ENCARGOS COMPLEMENTARES | hora | 176 | 18.33 | 3226.08
Total |  |  |  | 3226.08
Preço de Custo |  |  |  | 3226.08
Bonificação |  |  | 0% | 0
Preço de Venda |  |  |  | 3226.08
Composição: CA0021
Serviço: LÂMPADA LED, BASE E27, POTÊNCIA 9W, BULBO A60,
Unid: un
Materiais | Unid | Qtde | Custo Unitário | Custo Total
AJUDANTE DE ELETRICISTA COM ENCARGOS COMPLEMENTARES | hora | 0.13333 | 15.09 | 2.01
LÂMPADA (TIPO: LED/ FORMATO: BULBO-A60/ POTÊNCIA: | un | 1 | 9.9 | 9.9
Total |  |  |  | 11.91
Preço de Custo |  |  |  | 11.91
Composição: CA0309
Serviço: ALVENARIA DE VEDAÇÃO COM TIJOLO MACIÇO REQUEIMADO, ESP.
Unid: m2
Materiais | Unid | Qtde | Custo Unitário | Custo Total
ARGAMASSA, TRAÇO 1:7 (CIMENTO E AREIA), PREPARO MECÂNICO | m3 | 0.017261 | 291.09 | 5.02
SERVENTE COM ENCARGOS COMPLEMENTARES | hora | 0.52381 | 14.1 | 7.38
PEDREIRO COM ENCARGOS COMPLEMENTARES | hora | 1.0476 | 19.63 | 20.56
TIJOLO COMUM MACIÇO 5, 7X9X19CM (COMPRIMENTO : | U | 76.1194 | 0.56 | 42.62
Total |  |  |  | 75.58
Preço de Custo |  |  |  | 75.58
Composição: CA0374
Serviço: ARGAMASSA, TRAÇO 1:3 (CIMENTO E AREIA), PREPARO MECÂNICO
Unid: m3
Materiais | Unid | Qtde | Custo Unitário | Custo Total
OPERADOR DE BETONEIRA ESTACIONÁRIA COM ENCARGOS | hora | 4.7 | 15.57 | 73.17
BETONEIRA 400L COM MOTOR ELETRICO TRIFÁSICO, POTÊNCIA | hora | 1 | 1.42 | 1.42
AREIA LAVADA POSTO OBRA (TIPO: MÉDIA) | m3 | 1.216 | 80.55 | 97.94
CIMENTO PORTLAND CP II- E-32 (RESISTÊNCIA: 32,00 MPA) | Kg | 486 | 0.57 | 277.02
Total |  |  |  | 449.55
Preço de Custo |  |  |  | 449.55
Composição: CA0377
Serviço: ARGAMASSA, TRAÇO 1:6 (CIMENTO E AREIA), PREPARO MECÂNICO
Unid: m3
Materiais | Unid | Qtde | Custo Unitário | Custo Total
OPERADOR DE BETONEIRA ESTACIONÁRIA COM ENCARGOS | hora | 4.7 | 15.57 | 73.17
BETONEIRA 400L COM MOTOR ELETRICO TRIFÁSICO, POTÊNCIA | hora | 1 | 1.42 | 1.42
AREIA LAVADA POSTO OBRA (TIPO: MÉDIA) | m3 | 1.216 | 80.55 | 97.94
CIMENTO PORTLAND CP II- E-32 (RESISTÊNCIA: 32,00 MPA) | Kg | 243 | 0.57 | 138.51
Total |  |  |  | 311.04
Preço de Custo |  |  |  | 311.04
Composição: CA0386
Serviço: CONCRETO NÃO ESTRUTURAL, PREPARADO EM OBRA COM
Unid: m3
Materiais | Unid | Qtde | Custo Unitário | Custo Total
SERVENTE COM ENCARGOS COMPLEMENTARES | hora | 3.2593 | 14.1 | 45.95
OPERADOR DE BETONEIRA ESTACIONÁRIA COM ENCARGOS | hora | 1.6296 | 15.57 | 25.37
BETONEIRA 400L COM MOTOR ELETRICO TRIFÁSICO, POTÊNCIA | hora | 0.306 | 1.42 | 0.43
AREIA LAVADA POSTO OBRA (TIPO: MÉDIA) | m3 | 0.93 | 80.55 | 74.91
PEDRA BRITADA POSTO OBRA (NÚMERO: 1/ GRANULOMETRIA: | m3 | 0.21 | 90.63 | 19.03
PEDRA BRITADA POSTO OBRA (NÚMERO: 2/ GRANULOMETRIA: | m3 | 0.63 | 90.98 | 57.31
CIMENTO PORTLAND CP II- E-32 (RESISTÊNCIA: 32,00 MPA) | Kg | 268 | 0.57 | 152.76
Total |  |  |  | 375.76
Preço de Custo |  |  |  | 375.76
Composição: CA0396
Serviço: TRANSPORTE, LANÇAMENTO E ADENSAMENTO E ACABAMENTO DE
Unid: m3
Materiais | Unid | Qtde | Custo Unitário | Custo Total
SERVENTE COM ENCARGOS COMPLEMENTARES | hora | 3 | 14.1 | 42.3
PEDREIRO COM ENCARGOS COMPLEMENTARES | hora | 1.65 | 19.63 | 32.38
VIBRADOR DE IMERSAO COM MANGOTE DE 45MM | U | 0.65 | 3 | 1.95
Total |  |  |  | 76.63
Preço de Custo |  |  |  | 76.63
Composição: CA1126
Serviço: LÂMPADA COMPACTADA ELETRÔNICA FLUORESCENTE, BASE E27,
Unid: un
Materiais | Unid | Qtde | Custo Unitário | Custo Total
AJUDANTE DE ELETRICISTA COM ENCARGOS COMPLEMENTARES | hora | 0.13333 | 15.09 | 2.01
LÂMPADA (TIPO: FLUORESCENTE/FORMATO : | un | 1 | 10.64 | 10.64
Total |  |  |  | 12.65
Preço de Custo |  |  |  | 12.65
Composição: CA1133
Serviço: RECEPTÁCULO DE PORCELANA PARA LÂMPADA COM ROSCA E-27,
Unid: un
Materiais | Unid | Qtde | Custo Unitário | Custo Total
AJUDANTE DE ELETRICISTA COM ENCARGOS COMPLEMENTARES | hora | 0.081481 | 15.09 | 1.22
ELETRICISTA COM ENCARGOS COMPLEMENTARES | hora | 0.16296 | 19.82 | 3.22
SOQUETE PARA LÂMPADA ( BASE: E27/CORRENTE: 4A/ TENSÃO: | un | 1 | 2.98 | 2.98
FITA ISOLANTE ANTI- CHAMA | m | 0.2 | 0.34 | 0.06
Total |  |  |  | 7.48
Preço de Custo |  |  |  | 7.48
Composição: CA1151
Serviço: LUMINÁRIA ARANDELA TIPO TARTARUGA, PARA UMA (1)
Unid: un
Materiais | Unid | Qtde | Custo Unitário | Custo Total
AJUDANTE DE ELETRICISTA COM ENCARGOS COMPLEMENTARES | hora | 0.22917 | 15.09 | 3.45
ELETRICISTA COM ENCARGOS COMPLEMENTARES | hora | 0.45833 | 19.82 | 9.08
LUMINÁRIA DE TETO/ ARANDELA (MODELO: TARTARUGA/ACABAMENTO | U | 1 | 20.67 | 20.67
Total |  |  |  | 33.2
Preço de Custo |  |  |  | 33.2
Composição: CA2060
Serviço: AJUDANTE DE ARMADOR COM ENCARGOS COMPLEMENTARES
Unid: hora
Mão de Obra | Unid | Qtde | Custo Unitário | Custo Total
AJUDANTE DE ARMADOR | H | 1 | 10.78 | 10.78
Total |  |  |  | 10.78
Materiais | Unid | Qtde | Custo Unitário | Custo Total
EPI PARA AJUDANTE DE ARMADOR - HORISTA ( | hora | 1 | 0.95 | 0.95
FERRAMENTAS PARA AJUDANTE DE ARMADOR - | hora | 1 | 0.58 | 0.58
CURSO DE CAPACITAÇÃO PARA AJUDANTE DE | hora | 1 | 0.08 | 0.08
CESTA BÁSICA/ ALIMENTAÇÃO - HORISTA ( ENCARGOS | hora | 1 | 1.03 | 1.03
TRANSPORTE - HORISTA ( ENCARGOS COMPLEMENTARES) | hora | 1 | 0.79 | 0.79
SEGURO - HORISTA ( ENCARGOS COMPLEMENTARES) | hora | 1 | 0.06 | 0.06
EXAMES - HORISTA ( ENCARGOS COMPLEMENTARES) | hora | 1 | 0.55 | 0.55
Total |  |  |  | 4.04
Preço de Custo |  |  |  | 14.82
Composição: CA2062
Serviço: AJUDANTE DE ELETRICISTA COM ENCARGOS COMPLEMENTARES
Unid: hora
Mão de Obra | Unid | Qtde | Custo Unitário | Custo Total
AJUDANTE DE ELETRICISTA | H | 1 | 10.85 | 10.85
Total |  |  |  | 10.85
Materiais | Unid | Qtde | Custo Unitário | Custo Total
EPI PARA AJUDANTE DE ELETRICISTA - HORISTA ( | hora | 1 | 0.91 | 0.91
FERRAMENTAS PARA AJUDANTE DE | hora | 1 | 0.62 | 0.62
CURSO DE CAPACITAÇÃO PARA AUXILIAR DE | hora | 1 | 0.28 | 0.28
CESTA BÁSICA/ ALIMENTAÇÃO - HORISTA ( ENCARGOS | hora | 1 | 1.03 | 1.03
TRANSPORTE - HORISTA ( ENCARGOS COMPLEMENTARES) | hora | 1 | 0.79 | 0.79
SEGURO - HORISTA ( ENCARGOS COMPLEMENTARES) | hora | 1 | 0.06 | 0.06
EXAMES - HORISTA ( ENCARGOS COMPLEMENTARES) | hora | 1 | 0.55 | 0.55
Total |  |  |  | 4.24
Preço de Custo |  |  |  | 15.09
Composição: CA2063
Serviço: AJUDANTE DE BOMBEIRO/ENCANADOR COM ENCARGOS COMPLEMENTARES
Unid: hora
Mão de Obra | Unid | Qtde | Custo Unitário | Custo Total
AJUDANTE DE BOMBEIRO/ ENCANADOR | H | 1 | 10.94 | 10.94
Total |  |  |  | 10.94
Materiais | Unid | Qtde | Custo Unitário | Custo Total
EPI PARA AJUDANTE DE BOMBEIRO/ENCANADOR - | hora | 1 | 0.8 | 0.8
FERRAMENTAS PARA AJUDANTE DE BOMBEIRO/ | hora | 1 | 0.28 | 0.28
CURSO DE CAPACITAÇÃO PARA AUXILIAR DE | hora | 1 | 0.14 | 0.14
CESTA BÁSICA/ ALIMENTAÇÃO - HORISTA ( ENCARGOS | hora | 1 | 1.03 | 1.03
TRANSPORTE - HORISTA ( ENCARGOS COMPLEMENTARES) | hora | 1 | 0.79 | 0.79
SEGURO - HORISTA ( ENCARGOS COMPLEMENTARES) | hora | 1 | 0.06 | 0.06
EXAMES - HORISTA ( ENCARGOS COMPLEMENTARES) | hora | 1 | 0.55 | 0.55
Total |  |  |  | 3.65
Preço de Custo |  |  |  | 14.59
Composição: CA2065
Serviço: AJUDANTE DE PINTOR COM ENCARGOS COMPLEMENTARES
Unid: hora
Mão de Obra | Unid | Qtde | Custo Unitário | Custo Total
AJUDANTE DE PINTOR | H | 1 | 11.15 | 11.15
Total |  |  |  | 11.15
Materiais | Unid | Qtde | Custo Unitário | Custo Total
EPI PARA PINTOR - HORISTA (ENCARGOS | hora | 1 | 1.33 | 1.33
FERRAMENTAS PARA PINTOR - HORISTA ( | hora | 1 | 1.27 | 1.27
CURSO DE CAPACITAÇÃO PARA AJUDANTE DE | hora | 1 | 0.11 | 0.11
CESTA BÁSICA/ ALIMENTAÇÃO - HORISTA ( ENCARGOS | hora | 1 | 1.03 | 1.03
TRANSPORTE - HORISTA ( ENCARGOS COMPLEMENTARES) | hora | 1 | 0.79 | 0.79
SEGURO - HORISTA ( ENCARGOS COMPLEMENTARES) | hora | 1 | 0.06 | 0.06
EXAMES - HORISTA ( ENCARGOS COMPLEMENTARES) | hora | 1 | 0.55 | 0.55
Total |  |  |  | 5.14
Preço de Custo |  |  |  | 16.29
Composição: CA2067
Serviço: SERVENTE COM ENCARGOS COMPLEMENTARES
Unid: hora
Mão de Obra | Unid | Qtde | Custo Unitário | Custo Total
SERVENTE | H | 1 | 10.11 | 10.11
Total |  |  |  | 10.11
Materiais | Unid | Qtde | Custo Unitário | Custo Total
EPI PARA SERVENTE - HORISTA (ENCARGOS | hora | 1 | 1.01 | 1.01
FERRAMENTAS PARA SERVENTE - HORISTA ( | hora | 1 | 0.41 | 0.41
CURSO DE CAPACITAÇÃO PARA SERVENTE ( | hora | 1 | 0.14 | 0.14
CESTA BÁSICA/ ALIMENTAÇÃO - HORISTA ( ENCARGOS | hora | 1 | 1.03 | 1.03
TRANSPORTE - HORISTA ( ENCARGOS COMPLEMENTARES) | hora | 1 | 0.79 | 0.79
SEGURO - HORISTA ( ENCARGOS COMPLEMENTARES) | hora | 1 | 0.06 | 0.06
EXAMES - HORISTA ( ENCARGOS COMPLEMENTARES) | hora | 1 | 0.55 | 0.55
Total |  |  |  | 3.99
Preço de Custo |  |  |  | 14.1
Composição: CA2069
Serviço: AZULEJISTA COM ENCARGOS COMPLEMENTARES
Unid: hora
Mão de Obra | Unid | Qtde | Custo Unitário | Custo Total
AZULEJISTA | H | 1 | 17.31 | 17.31
Total |  |  |  | 17.31
Materiais | Unid | Qtde | Custo Unitário | Custo Total
EPI PARA AZULEJISTA - HORISTA (ENCARGOS | hora | 1 | 0.95 | 0.95
FERRAMENTAS PARA AZULEJISTA - HORISTA ( | hora | 1 | 0.58 | 0.58
CURSO DE CAPACITAÇÃO PARA AZULEJISTA OU | hora | 1 | 0.18 | 0.18
CESTA BÁSICA/ ALIMENTAÇÃO - HORISTA ( ENCARGOS | hora | 1 | 1.03 | 1.03
TRANSPORTE - HORISTA ( ENCARGOS COMPLEMENTARES) | hora | 1 | 0.79 | 0.79
SEGURO - HORISTA ( ENCARGOS COMPLEMENTARES) | hora | 1 | 0.06 | 0.06
EXAMES - HORISTA ( ENCARGOS COMPLEMENTARES) | hora | 1 | 0.55 | 0.55
Total |  |  |  | 4.14
Preço de Custo |  |  |  | 21.45
Composição: CA2070
Serviço: CALCETEIRO COM ENCARGOS COMPLEMENTARES
Unid: hora
Mão de Obra | Unid | Qtde | Custo Unitário | Custo Total
CALCETEIRO | H | 1 | 10.81 | 10.81
Total |  |  |  | 10.81
Materiais | Unid | Qtde | Custo Unitário | Custo Total
EPI PARA CALCETEIRO - HORISTA (ENCARGOS | hora | 1 | 0.95 | 0.95
FERRAMENTAS PARA CALCETEIRO - HORISTA ( | hora | 1 | 0.58 | 0.58
CURSO DE CAPACITAÇÃO PARA CALCETEIRO ( | hora | 1 | 0.08 | 0.08
CESTA BÁSICA/ ALIMENTAÇÃO - HORISTA ( ENCARGOS | hora | 1 | 1.03 | 1.03
TRANSPORTE - HORISTA ( ENCARGOS COMPLEMENTARES) | hora | 1 | 0.79 | 0.79
SEGURO - HORISTA ( ENCARGOS COMPLEMENTARES) | hora | 1 | 0.06 | 0.06
EXAMES - HORISTA ( ENCARGOS COMPLEMENTARES) | hora | 1 | 0.55 | 0.55
Total |  |  |  | 4.04
Preço de Custo |  |  |  | 14.85
Composição: CA2073
Serviço: ELETRICISTA COM ENCARGOS COMPLEMENTARES
Unid: hora
Mão de Obra | Unid | Qtde | Custo Unitário | Custo Total
ELETRICISTA | H | 1 | 15.45 | 15.45
Total |  |  |  | 15.45
Materiais | Unid | Qtde | Custo Unitário | Custo Total
EPI PARA ELETRICISTA - HORISTA (ENCARGOS | hora | 1 | 0.91 | 0.91
FERRAMENTAS PARA ELETRICISTA - HORISTA ( | hora | 1 | 0.62 | 0.62
CURSO DE CAPACITAÇÃO PARA ELETRICISTA ( | hora | 1 | 0.41 | 0.41
CESTA BÁSICA/ ALIMENTAÇÃO - HORISTA ( ENCARGOS | hora | 1 | 1.03 | 1.03
TRANSPORTE - HORISTA ( ENCARGOS COMPLEMENTARES) | hora | 1 | 0.79 | 0.79
SEGURO - HORISTA ( ENCARGOS COMPLEMENTARES) | hora | 1 | 0.06 | 0.06
EXAMES - HORISTA ( ENCARGOS COMPLEMENTARES) | hora | 1 | 0.55 | 0.55
Total |  |  |  | 4.37
Preço de Custo |  |  |  | 19.82
Composição: CA2074
Serviço: BOMBEIRO/ENCANADOR COM ENCARGOS COMPLEMENTARES
Unid: hora
Mão de Obra | Unid | Qtde | Custo Unitário | Custo Total
BOMBEIRO/ ENCANADOR | H | 1 | 15.45 | 15.45
Total |  |  |  | 15.45
Materiais | Unid | Qtde | Custo Unitário | Custo Total
EPI PARA BOMBEIRO/ ENCANADOR - HORISTA ( | hora | 1 | 0.8 | 0.8
FERRAMENTAS PARA BOMBEIRO/ENCANADOR - | hora | 1 | 0.28 | 0.28
CURSO DE CAPACITAÇÃO PARA ENCANADOR OU | hora | 1 | 0.19 | 0.19
CESTA BÁSICA/ ALIMENTAÇÃO - HORISTA ( ENCARGOS | hora | 1 | 1.03 | 1.03
TRANSPORTE - HORISTA ( ENCARGOS COMPLEMENTARES) | hora | 1 | 0.79 | 0.79
SEGURO - HORISTA ( ENCARGOS COMPLEMENTARES) | hora | 1 | 0.06 | 0.06
EXAMES - HORISTA ( ENCARGOS COMPLEMENTARES) | hora | 1 | 0.55 | 0.55
Total |  |  |  | 3.7
Preço de Custo |  |  |  | 19.15
Composição: CA2075
Serviço: ARMADOR COM ENCARGOS COMPLEMENTARES
Unid: hora
Mão de Obra | Unid | Qtde | Custo Unitário | Custo Total
ARMADOR | H | 1 | 15.43 | 15.43
Total |  |  |  | 15.43
Materiais | Unid | Qtde | Custo Unitário | Custo Total
EPI PARA ARMADOR - HORISTA (ENCARGOS | hora | 1 | 0.95 | 0.95
FERRAMENTAS PARA ARMADOR - HORISTA ( | hora | 1 | 0.58 | 0.58
CURSO DE CAPACITAÇÃO PARA ARMADOR ( | hora | 1 | 0.12 | 0.12
CESTA BÁSICA/ ALIMENTAÇÃO - HORISTA ( ENCARGOS | hora | 1 | 1.03 | 1.03
TRANSPORTE - HORISTA ( ENCARGOS COMPLEMENTARES) | hora | 1 | 0.79 | 0.79
SEGURO - HORISTA ( ENCARGOS COMPLEMENTARES) | hora | 1 | 0.06 | 0.06
EXAMES - HORISTA ( ENCARGOS COMPLEMENTARES) | hora | 1 | 0.55 | 0.55
Total |  |  |  | 4.08
Preço de Custo |  |  |  | 19.51
Composição: CA2079
Serviço: LADRILHISTA COM ENCARGOS COMPLEMENTARES
Unid: hora
Mão de Obra | Unid | Qtde | Custo Unitário | Custo Total
LADRILHISTA | H | 1 | 17.31 | 17.31
Total |  |  |  | 17.31
Materiais | Unid | Qtde | Custo Unitário | Custo Total
EPI PARA LADRILHISTA - HORISTA (ENCARGOS | hora | 1 | 0.95 | 0.95
FERRAMENTAS PARA LADRILHISTA - HORISTA ( | hora | 1 | 0.58 | 0.58
CURSO DE CAPACITAÇÃO PARA AZULEJISTA OU | hora | 1 | 0.18 | 0.18
CESTA BÁSICA/ ALIMENTAÇÃO - HORISTA ( ENCARGOS | hora | 1 | 1.03 | 1.03
TRANSPORTE - HORISTA ( ENCARGOS COMPLEMENTARES) | hora | 1 | 0.79 | 0.79
SEGURO - HORISTA ( ENCARGOS COMPLEMENTARES) | hora | 1 | 0.06 | 0.06
EXAMES - HORISTA ( ENCARGOS COMPLEMENTARES) | hora | 1 | 0.55 | 0.55
Total |  |  |  | 4.14
Preço de Custo |  |  |  | 21.45
Composição: CA2080
Serviço: MONTADOR COM ENCARGOS COMPLEMENTARES
Unid: hora
Mão de Obra | Unid | Qtde | Custo Unitário | Custo Total
MONTADOR | H | 1 | 14.02 | 14.02
Total |  |  |  | 14.02
Materiais | Unid | Qtde | Custo Unitário | Custo Total
EPI PARA MONTADOR - HORISTA (ENCARGOS | hora | 1 | 0.63 | 0.63
FERRAMENTAS PARA MONTADOR - HORISTA ( | hora | 1 | 0.01 | 0.01
CURSO DE CAPACITAÇÃO PARA MONTADOR DE | hora | 1 | 0.11 | 0.11
CESTA BÁSICA/ ALIMENTAÇÃO - HORISTA ( ENCARGOS | hora | 1 | 1.03 | 1.03
TRANSPORTE - HORISTA ( ENCARGOS COMPLEMENTARES) | hora | 1 | 0.79 | 0.79
SEGURO - HORISTA ( ENCARGOS COMPLEMENTARES) | hora | 1 | 0.06 | 0.06
EXAMES - HORISTA ( ENCARGOS COMPLEMENTARES) | hora | 1 | 0.55 | 0.55
Total |  |  |  | 3.18
Preço de Custo |  |  |  | 17.2
Composição: CA2081
Serviço: PEDREIRO COM ENCARGOS COMPLEMENTARES
Unid: hora
Mão de Obra | Unid | Qtde | Custo Unitário | Custo Total
PEDREIRO | H | 1 | 15.45 | 15.45
Total |  |  |  | 15.45
Materiais | Unid | Qtde | Custo Unitário | Custo Total
EPI PARA PEDREIRO - HORISTA (ENCARGOS | hora | 1 | 0.95 | 0.95
FERRAMENTAS PARA PEDREIRO - HORISTA ( | hora | 1 | 0.58 | 0.58
CURSO DE CAPACITAÇÃO PARA PEDREIRO ( | hora | 1 | 0.22 | 0.22
CESTA BÁSICA/ ALIMENTAÇÃO - HORISTA ( ENCARGOS | hora | 1 | 1.03 | 1.03
TRANSPORTE - HORISTA ( ENCARGOS COMPLEMENTARES) | hora | 1 | 0.79 | 0.79
SEGURO - HORISTA ( ENCARGOS COMPLEMENTARES) | hora | 1 | 0.06 | 0.06
EXAMES - HORISTA ( ENCARGOS COMPLEMENTARES) | hora | 1 | 0.55 | 0.55
Total |  |  |  | 4.18
Preço de Custo |  |  |  | 19.63
Composição: CA2082
Serviço: PINTOR COM ENCARGOS COMPLEMENTARES
Unid: hora
Mão de Obra | Unid | Qtde | Custo Unitário | Custo Total
PINTOR | H | 1 | 15.45 | 15.45
Total |  |  |  | 15.45
Materiais | Unid | Qtde | Custo Unitário | Custo Total
EPI PARA PINTOR - HORISTA (ENCARGOS | hora | 1 | 1.33 | 1.33
FERRAMENTAS PARA PINTOR - HORISTA ( | hora | 1 | 1.27 | 1.27
CURSO DE CAPACITAÇÃO PARA PINTOR (ENCARGOS | hora | 1 | 0.15 | 0.15
CESTA BÁSICA/ ALIMENTAÇÃO - HORISTA ( ENCARGOS | hora | 1 | 1.03 | 1.03
TRANSPORTE - HORISTA ( ENCARGOS COMPLEMENTARES) | hora | 1 | 0.79 | 0.79
SEGURO - HORISTA ( ENCARGOS COMPLEMENTARES) | hora | 1 | 0.06 | 0.06
EXAMES - HORISTA ( ENCARGOS COMPLEMENTARES) | hora | 1 | 0.55 | 0.55
Total |  |  |  | 5.18
Preço de Custo |  |  |  | 20.63
Composição: CA2149
Serviço: PINTURA ACRÍLICA EM PAREDE, DUAS (2) DEMÃOS, EXCLUSIVE
Unid: m2
Materiais | Unid | Qtde | Custo Unitário | Custo Total
AJUDANTE DE PINTOR COM ENCARGOS COMPLEMENTARES | hora | 0.12644 | 16.29 | 2.05
PINTOR COM ENCARGOS COMPLEMENTARES | hora | 0.25287 | 20.63 | 5.21
TINTA ACRÍLICA (TIPO: PREMIUM/ACABAMENTO: FOSCO) | l | 0.21 | 18.95 | 3.97
Total |  |  |  | 11.23
Preço de Custo |  |  |  | 11.23
Composição: CA2173
Serviço: EMASSAMENTO EM PAREDE COM MASSA CORRIDA (PVA), UMA (1)
Unid: m2
Materiais | Unid | Qtde | Custo Unitário | Custo Total
AJUDANTE DE PINTOR COM ENCARGOS COMPLEMENTARES | hora | 0.13095 | 16.29 | 2.13
PINTOR COM ENCARGOS COMPLEMENTARES | hora | 0.2619 | 20.63 | 5.4
MASSA CORRIDA A BASE DE PVA | Kg | 0.58191 | 2.45 | 1.42
LIXA PARA SUPERFÍCIE MADEIRA/MASSA EM FOLHA (GRANA: | U | 0.06 | 0.9 | 0.05
Total |  |  |  | 9
Preço de Custo |  |  |  | 9
Composição: CA2405
Serviço: APLICAÇÃO DE REJUNTE CIMENTÍCIO COLORIDO
Unid: m2
Materiais | Unid | Qtde | Custo Unitário | Custo Total
REJUNTADOR COM ENCARGOS COMPLEMENTARES | hora | 0.24444 | 14.1 | 3.44
ESTOPA DE ALGODÃO | Kg | 0.00255 | 12.69 | 0.03
ARGAMASSA INDUSTRIALIZADA - REJUNTE CIMENTÍCIO COLORIDO | Kg | 0.23611 | 2.86 | 0.67
Total |  |  |  | 4.14
Preço de Custo |  |  |  | 4.14
Composição: CA2435
Serviço: REBOCO COM ARGAMASSA, TRAÇO 1:2:9 ( CIMENTO, CAL E AREIA),
Unid: m2
Materiais | Unid | Qtde | Custo Unitário | Custo Total
ARGAMASSA, TRAÇO 1:2:9 (CIMENTO, CAL E AREIA), | m3 | 0.022 | 358.83 | 7.89
SERVENTE COM ENCARGOS COMPLEMENTARES | hora | 0.57069 | 14.1 | 8.04
PEDREIRO COM ENCARGOS COMPLEMENTARES | hora | 0.57069 | 19.63 | 11.2
ADITIVO IMPERMEABILIZANTE E PLASTIFICANTE EM PÓ PARA | Kg | 0.4 | 4.36 | 1.74
Total |  |  |  | 28.87
Preço de Custo |  |  |  | 28.87
Composição: CA2757
Serviço: APILOAMENTO DO FUNDO DE VALAS COM SOQUETE
Unid: m2
Materiais | Unid | Qtde | Custo Unitário | Custo Total
SERVENTE COM ENCARGOS COMPLEMENTARES | hora | 1.15 | 14.1 | 16.21
Total |  |  |  | 16.21
Preço de Custo |  |  |  | 16.21
Composição: CA2771
Serviço: ESCAVAÇÃO MANUAL DE VALAS H <= 1,50 M
Unid: m3
Materiais | Unid | Qtde | Custo Unitário | Custo Total
SERVENTE COM ENCARGOS COMPLEMENTARES | hora | 3.4 | 14.1 | 47.94
Total |  |  |  | 47.94
Preço de Custo |  |  |  | 47.94
Composição: CA2784
Serviço: REATERRO MANUAL DE VALA
Unid: m3
Materiais | Unid | Qtde | Custo Unitário | Custo Total
SERVENTE COM ENCARGOS COMPLEMENTARES | hora | 3.4 | 14.1 | 47.94
Total |  |  |  | 47.94
Preço de Custo |  |  |  | 47.94
Composição: CA2789
Serviço: TRANSPORTE DE MATERIAL DEMOLIDO EM CAÇAMBA
Unid: m3
Materiais | Unid | Qtde | Custo Unitário | Custo Total
Caçamba, capacidade 5 m³ | U | 0.2 | 150 | 30
Total |  |  |  | 30
Preço de Custo |  |  |  | 30
Composição: CA2865
Serviço: APLICAÇÃO DE CONCRETO EM ESTRUTURA, INCLUSIVE
Unid: m3
Materiais | Unid | Qtde | Custo Unitário | Custo Total
AJUDANTE DE CARPINTEIRO COM ENCARGOS COMPLEMENTARES | hora | 0.61111 | 16.15 | 9.86
SERVENTE COM ENCARGOS COMPLEMENTARES | hora | 0.61111 | 14.1 | 8.61
CARPINTEIRO DE FORMA COM ENCARGOS COMPLEMENTARES | hora | 0.30556 | 19.43 | 5.93
PEDREIRO COM ENCARGOS COMPLEMENTARES | hora | 0.30556 | 19.63 | 5.99
Total |  |  |  | 30.39
Preço de Custo |  |  |  | 30.39
Composição: CA2937
Serviço: LUMINÁRIA ARANDELA TIPO MEIA-LUA, DIÂMETRO 25 CM, PARA
Unid: un
Materiais | Unid | Qtde | Custo Unitário | Custo Total
AJUDANTE DE ELETRICISTA COM ENCARGOS COMPLEMENTARES | hora | 0.22917 | 15.09 | 3.45
ELETRICISTA COM ENCARGOS COMPLEMENTARES | hora | 0.45833 | 19.82 | 9.08
LUMINÁRIA ARANDELA ( TIPO: MEIA-LUA/DIÂMETRO: | un | 1 | 27.9 | 27.9
Total |  |  |  | 40.43
Preço de Custo |  |  |  | 40.43
Composição: CA2952
Serviço: KIT CAVALETE PARA MEDIÇÃO DE ÁGUA, INSTALADO SOBRE PISO, EM
Unid: UN
Materiais | Unid | Qtde | Custo Unitário | Custo Total
AJUDANTE DE BOMBEIRO/ENCANADOR COM ENCARGOS COMPLEMENTARES | hora | 3.6667 | 14.59 | 53.49
BOMBEIRO/ENCANADOR COM ENCARGOS COMPLEMENTARES | hora | 3.6667 | 19.15 | 70.21
PISO EM CONCRETO, PREPARADO EM OBRA COM BETONEIRA, FCK | m2 | 0.25 | 60.1 | 15.02
BASE DE CONCRETO, COM FCK 25 MPA, PARA CAVALETE DN 20MM | un | 1 | 20.03 | 20.03
KIT CAVALETE DE 1/2" - COPASA | U | 1 | 70.09 | 70.09
Total |  |  |  | 228.84
Preço de Custo |  |  |  | 228.84
Composição: CA3041
Serviço: SUPORTE PARA PLACA 4"X2" PARA TRÊS (3) MÓDULOS, INCLUSIVE
Unid: un
Materiais | Unid | Qtde | Custo Unitário | Custo Total
AJUDANTE DE ELETRICISTA COM ENCARGOS COMPLEMENTARES | hora | 0.16667 | 15.09 | 2.51
SUPORTE PARA PLACA ( TIPO DA PLACA: 4"X2"¦ QUANTIDADE DE | un | 1 | 1.51 | 1.51
Total |  |  |  | 4.02
Preço de Custo |  |  |  | 4.02
Composição: CA3042
Serviço: MÓDULO INTERRUPTOR SIMPLES, CORRENTE 10A, TENSÃO 250V,
Unid: un
Materiais | Unid | Qtde | Custo Unitário | Custo Total
AJUDANTE DE ELETRICISTA COM ENCARGOS COMPLEMENTARES | hora | 0.16667 | 15.09 | 2.51
ELETRICISTA COM ENCARGOS COMPLEMENTARES | hora | 0.16667 | 19.82 | 3.3
MÓDULO INTERRUPTOR ( TIPO: SIMPLES¦CORRENTE: 10A¦TENSÃO: | un | 1 | 4.32 | 4.32
Total |  |  |  | 10.13
Preço de Custo |  |  |  | 10.13
Composição: CA3048
Serviço: PLACA 4"X2" PARA DOIS (2) MÓDULOS, INCLUSIVE
Unid: un
Materiais | Unid | Qtde | Custo Unitário | Custo Total
AJUDANTE DE ELETRICISTA COM ENCARGOS COMPLEMENTARES | hora | 0.033333 | 15.09 | 0.5
PLACA PARA SUPORTE ( TIPO DA PLACA: 4"X2"¦ QUANTIDADE DE | un | 1 | 3.54 | 3.54
Total |  |  |  | 4.04
Preço de Custo |  |  |  | 4.04
Composição: CA3053
Serviço: MÓDULO TOMADA PADRÃO, TRÊS (3) POLOS, CORRENTE 10A, TENSÃO
Unid: un
Materiais | Unid | Qtde | Custo Unitário | Custo Total
AJUDANTE DE ELETRICISTA COM ENCARGOS COMPLEMENTARES | hora | 0.16667 | 15.09 | 2.51
ELETRICISTA COM ENCARGOS COMPLEMENTARES | hora | 0.16667 | 19.82 | 3.3
MÓDULO TOMADA (PÓLOS: 2P+T¦CORRENTE: 10A¦ TENSÃO: | un | 1 | 5.61 | 5.61
Total |  |  |  | 11.42
Preço de Custo |  |  |  | 11.42
Composição: CA3152
Serviço: CONDULETE DE ALUMÍNIO, TIPO "B" OU "E", DIÂMETRO DE SAÍDA
Unid: un
Materiais | Unid | Qtde | Custo Unitário | Custo Total
CONDULETE (MATERIAL: ALUMÍNIO¦TIPO: MÚLTIPLO "X" OU | un | 1 | 8.39 | 8.39
TAMPÃO SELADOR PARA CONDULETE (MATERIAL: PVC¦DIÂMETRO DO | un | 4 | 0.2 | 0.8
UNIDUT PARA CONDULETE (MATERIAL: ALUMÍNIO¦TIPO DO | un | 1 | 2.22 | 2.22
Total |  |  |  | 11.41
Preço de Custo |  |  |  | 11.41
Composição: CB0004
Serviço: GRELHA PARA CAIXA COLETORA DE ÁGUA
Unid: m2
Materiais | Unid | Qtde | Custo Unitário | Custo Total
GRELHA PARA CAIXA COLETORA DE ÁGUA | m2 | 1 | 557.53 | 557.53
Total |  |  |  | 557.53
Preço de Custo |  |  |  | 557.53
Composição: CB0030
Serviço: EPI PARA SERVENTE - HORISTA (ENCARGOS
Unid: hora
Materiais | Unid | Qtde | Custo Unitário | Custo Total
EPI PARA SERVENTE - HORISTA (ENCARGOS | hora | 1 | 1.01 | 1.01
Total |  |  |  | 1.01
Preço de Custo |  |  |  | 1.01
Composição: CB0065
Serviço: FERRAMENTAS PARA SERVENTE - HORISTA (
Unid: hora
Materiais | Unid | Qtde | Custo Unitário | Custo Total
FERRAMENTAS PARA SERVENTE - HORISTA ( | hora | 1 | 0.41 | 0.41
Total |  |  |  | 0.41
Preço de Custo |  |  |  | 0.41
Composição: CB0092
Serviço: CURSO DE CAPACITAÇÃO PARA SERVENTE (
Unid: hora
Materiais | Unid | Qtde | Custo Unitário | Custo Total
CURSO DE CAPACITAÇÃO PARA SERVENTE ( | hora | 1 | 0.14 | 0.14
Total |  |  |  | 0.14
Preço de Custo |  |  |  | 0.14
Composição: CB0155
Serviço: FORMA PARA CORTINA DE CONCRETO OU PAREDE ESTRUTURAL (VIGA-
Unid: m2
Materiais | Unid | Qtde | Custo Unitário | Custo Total
FORMA PARA CORTINA DE CONCRETO FABRICACAO | m2 | 1 | 143.4 | 143.4
Total |  |  |  | 143.4
Preço de Custo |  |  |  | 143.4
Composição: CB0156
Serviço: FORMA PARA CORTINA DE CONCRETO OU PAREDE ESTRUTURAL (VIGA-
Unid: m2
Materiais | Unid | Qtde | Custo Unitário | Custo Total
FORMA PARA CORTINA DE CONCRETO MONTAGEM | m2 | 1 | 40.24 | 40.24
Total |  |  |  | 40.24
Preço de Custo |  |  |  | 40.24
Composição: CB0157
Serviço: FORMA PARA CORTINA DE CONCRETO OU PAREDE ESTRUTURAL (VIGA-
Unid: m2
Materiais | Unid | Qtde | Custo Unitário | Custo Total
FORMA PARA CORTINA DE CONCRETO DESMONTAGEM | m2 | 1 | 5.93 | 5.93
Total |  |  |  | 5.93
Preço de Custo |  |  |  | 5.93
Composição: CB0160
Serviço: PLACA DE OBRA EM CHAPA GALVANIZADA ENRIJECIDA ,
Unid: m2
Materiais | Unid | Qtde | Custo Unitário | Custo Total
PLACA DE OBRA EM CHAPA GALVANIZADA ENRIJECIDA , | m2 | 1 | 160.34 | 160.34
Total |  |  |  | 160.34
Preço de Custo |  |  |  | 160.34
Composição: CB0161
Serviço: FIXAÇÃO DE PLACA DE OBRA EM SUPORTE DE EUCALIPTO
Unid: m2
Materiais | Unid | Qtde | Custo Unitário | Custo Total
FIXAÇÃO DE PLACA DE OBRA EM SUPORTE DE EUCALIPTO | m2 | 1 | 23.74 | 23.74
Total |  |  |  | 23.74
Preço de Custo |  |  |  | 23.74
Composição: CB0217
Serviço: VIGIA NOTURNO COM ENCARGOS COMPLEMENTARES
Unid: hora
Materiais | Unid | Qtde | Custo Unitário | Custo Total
VIGIA NOTURNO COM ENCARGOS COMPLEMENTARES | hora | 1 | 18.33 | 18.33
Total |  |  |  | 18.33
Preço de Custo |  |  |  | 18.33
Composição: CA0378
Serviço: ARGAMASSA, TRAÇO 1:7 (CIMENTO E AREIA), PREPARO MECÂNICO
Unid: m3
Materiais | Unid | Qtde | Custo Unitário | Custo Total
OPERADOR DE BETONEIRA ESTACIONÁRIA COM ENCARGOS | hora | 4.7 | 15.57 | 73.17
BETONEIRA 400L COM MOTOR ELETRICO TRIFÁSICO, POTÊNCIA | hora | 1 | 1.42 | 1.42
AREIA LAVADA POSTO OBRA (TIPO: MÉDIA) | m3 | 1.216 | 80.55 | 97.94
CIMENTO PORTLAND CP II- E-32 (RESISTÊNCIA: 32,00 MPA) | Kg | 208 | 0.57 | 118.56
Total |  |  |  | 291.09
Preço de Custo |  |  |  | 291.09
Composição: CA0380
Serviço: ARGAMASSA, TRAÇO 1:2:9 (CIMENTO, CAL E AREIA),
Unid: m3
Materiais | Unid | Qtde | Custo Unitário | Custo Total
OPERADOR DE BETONEIRA ESTACIONÁRIA COM ENCARGOS | hora | 4.7 | 15.57 | 73.17
BETONEIRA 400L COM MOTOR ELETRICO TRIFÁSICO, POTÊNCIA | hora | 1 | 1.42 | 1.42
AREIA LAVADA POSTO OBRA (TIPO: MÉDIA) | m3 | 1.216 | 80.55 | 97.94
CIMENTO PORTLAND CP II- E-32 (RESISTÊNCIA: 32,00 MPA) | Kg | 162 | 0.57 | 92.34
CAL HIDRATADA (TIPO: CH-I ) | Kg | 162 | 0.58 | 93.96
Total |  |  |  | 358.83
Preço de Custo |  |  |  | 358.83
Composição: CA2061
Serviço: AJUDANTE DE CARPINTEIRO COM ENCARGOS COMPLEMENTARES
Unid: hora
Mão de Obra | Unid | Qtde | Custo Unitário | Custo Total
AJUDANTE DE CARPINTEIRO | H | 1 | 12.17 | 12.17
Total |  |  |  | 12.17
Materiais | Unid | Qtde | Custo Unitário | Custo Total
EPI PARA AJUDANTE DE CARPINTEIRO - HORISTA ( | hora | 1 | 1.05 | 1.05
FERRAMENTAS PARA AJUDANTE DE | hora | 1 | 0.38 | 0.38
CURSO DE CAPACITAÇÃO PARA AJUDANTE DE | hora | 1 | 0.12 | 0.12
CESTA BÁSICA/ ALIMENTAÇÃO - HORISTA ( ENCARGOS | hora | 1 | 1.03 | 1.03
TRANSPORTE - HORISTA ( ENCARGOS COMPLEMENTARES) | hora | 1 | 0.79 | 0.79
SEGURO - HORISTA ( ENCARGOS COMPLEMENTARES) | hora | 1 | 0.06 | 0.06
EXAMES - HORISTA ( ENCARGOS COMPLEMENTARES) | hora | 1 | 0.55 | 0.55
Total |  |  |  | 3.98
Preço de Custo |  |  |  | 16.15
Composição: CA2068
Serviço: REJUNTADOR COM ENCARGOS COMPLEMENTARES
Unid: hora
Mão de Obra | Unid | Qtde | Custo Unitário | Custo Total
REJUNTADOR | H | 1 | 10.11 | 10.11
Total |  |  |  | 10.11
Materiais | Unid | Qtde | Custo Unitário | Custo Total
EPI PARA REJUNTADOR - HORISTA (ENCARGOS | hora | 1 | 1.01 | 1.01
FERRAMENTAS PARA REJUNTADOR - HORISTA ( | hora | 1 | 0.41 | 0.41
CURSO DE CAPACITAÇÃO PARA REJUNTADOR ( | hora | 1 | 0.14 | 0.14
CESTA BÁSICA/ ALIMENTAÇÃO - HORISTA ( ENCARGOS | hora | 1 | 1.03 | 1.03
TRANSPORTE - HORISTA ( ENCARGOS COMPLEMENTARES) | hora | 1 | 0.79 | 0.79
SEGURO - HORISTA ( ENCARGOS COMPLEMENTARES) | hora | 1 | 0.06 | 0.06
EXAMES - HORISTA ( ENCARGOS COMPLEMENTARES) | hora | 1 | 0.55 | 0.55
Total |  |  |  | 3.99
Preço de Custo |  |  |  | 14.1
Composição: CA2072
Serviço: CARPINTEIRO DE FORMA COM ENCARGOS COMPLEMENTARES
Unid: hora
Mão de Obra | Unid | Qtde | Custo Unitário | Custo Total
CARPINTEIRO DE FORMA | H | 1 | 15.45 | 15.45
Total |  |  |  | 15.45
Materiais | Unid | Qtde | Custo Unitário | Custo Total
EPI PARA CARPINTEIRO DE FORMA - HORISTA ( | hora | 1 | 1.05 | 1.05
FERRAMENTAS PARA CARPINTEIRO DE FORMA - | hora | 1 | 0.38 | 0.38
CURSO DE CAPACITAÇÃO PARA CARPINTEIRO DE | hora | 1 | 0.12 | 0.12
CESTA BÁSICA/ ALIMENTAÇÃO - HORISTA ( ENCARGOS | hora | 1 | 1.03 | 1.03
TRANSPORTE - HORISTA ( ENCARGOS COMPLEMENTARES) | hora | 1 | 0.79 | 0.79
SEGURO - HORISTA ( ENCARGOS COMPLEMENTARES) | hora | 1 | 0.06 | 0.06
EXAMES - HORISTA ( ENCARGOS COMPLEMENTARES) | hora | 1 | 0.55 | 0.55
Total |  |  |  | 3.98
Preço de Custo |  |  |  | 19.43
Composição: CA2261
Serviço: PISO EM CONCRETO, PREPARADO EM OBRA COM BETONEIRA, FCK
Unid: m2
Materiais | Unid | Qtde | Custo Unitário | Custo Total
CONCRETO NÃO ESTRUTURAL, PREPARADO EM OBRA COM | m3 | 0.08 | 375.76 | 30.06
TRANSPORTE, LANÇAMENTO E ADENSAMENTO E ACABAMENTO DE | m3 | 0.08 | 76.63 | 6.13
SERVENTE COM ENCARGOS COMPLEMENTARES | hora | 1 | 14.1 | 14.1
PEDREIRO COM ENCARGOS COMPLEMENTARES | hora | 0.5 | 19.63 | 9.81
Total |  |  |  | 60.1
Preço de Custo |  |  |  | 60.1
Composição: CA2861
Serviço: OPERADOR DE BETONEIRA ESTACIONÁRIA COM ENCARGOS
Unid: hora
Mão de Obra | Unid | Qtde | Custo Unitário | Custo Total
OPERADOR DE BETONEIRA ESTACIONÁRIA | H | 1 | 12.43 | 12.43
Total |  |  |  | 12.43
Materiais | Unid | Qtde | Custo Unitário | Custo Total
EPI PARA OPERADOR DE BETONEIRA ESTACIONÁRIA | hora | 1 | 0.63 | 0.63
FERRAMENTAS PARA OPERADOR DE BETONEIRA | hora | 1 | 0.01 | 0.01
CURSO DE CAPACITAÇÃO PARA OPERADOR DE | hora | 1 | 0.07 | 0.07
CESTA BÁSICA/ ALIMENTAÇÃO - HORISTA ( ENCARGOS | hora | 1 | 1.03 | 1.03
TRANSPORTE - HORISTA ( ENCARGOS COMPLEMENTARES) | hora | 1 | 0.79 | 0.79
SEGURO - HORISTA ( ENCARGOS COMPLEMENTARES) | hora | 1 | 0.06 | 0.06
EXAMES - HORISTA ( ENCARGOS COMPLEMENTARES) | hora | 1 | 0.55 | 0.55
Total |  |  |  | 3.14
Preço de Custo |  |  |  | 15.57
Composição: CB0011
Serviço: EPI PARA AJUDANTE DE BOMBEIRO/ENCANADOR -
Unid: hora
Materiais | Unid | Qtde | Custo Unitário | Custo Total
EPI PARA AJUDANTE DE BOMBEIRO/ENCANADOR - | hora | 1 | 0.8 | 0.8
Total |  |  |  | 0.8
Preço de Custo |  |  |  | 0.8
Composição: CB0012
Serviço: EPI PARA AJUDANTE DE ELETRICISTA - HORISTA (
Unid: hora
Materiais | Unid | Qtde | Custo Unitário | Custo Total
EPI PARA AJUDANTE DE ELETRICISTA - HORISTA ( | hora | 1 | 0.91 | 0.91
Total |  |  |  | 0.91
Preço de Custo |  |  |  | 0.91
Composição: CB0013
Serviço: EPI PARA ARMADOR - HORISTA (ENCARGOS
Unid: hora
Materiais | Unid | Qtde | Custo Unitário | Custo Total
EPI PARA ARMADOR - HORISTA (ENCARGOS | hora | 1 | 0.95 | 0.95
Total |  |  |  | 0.95
Preço de Custo |  |  |  | 0.95
Composição: CB0016
Serviço: EPI PARA ELETRICISTA - HORISTA (ENCARGOS
Unid: hora
Materiais | Unid | Qtde | Custo Unitário | Custo Total
EPI PARA ELETRICISTA - HORISTA (ENCARGOS | hora | 1 | 0.91 | 0.91
Total |  |  |  | 0.91
Preço de Custo |  |  |  | 0.91
Composição: CB0017
Serviço: EPI PARA BOMBEIRO/ ENCANADOR - HORISTA (
Unid: hora
Materiais | Unid | Qtde | Custo Unitário | Custo Total
EPI PARA BOMBEIRO/ ENCANADOR - HORISTA ( | hora | 1 | 0.8 | 0.8
Total |  |  |  | 0.8
Preço de Custo |  |  |  | 0.8
Composição: CB0018
Serviço: EPI PARA PEDREIRO - HORISTA (ENCARGOS
Unid: hora
Materiais | Unid | Qtde | Custo Unitário | Custo Total
EPI PARA PEDREIRO - HORISTA (ENCARGOS | hora | 1 | 0.95 | 0.95
Total |  |  |  | 0.95
Preço de Custo |  |  |  | 0.95
Composição: CB0021
Serviço: EPI PARA CALCETEIRO - HORISTA (ENCARGOS
Unid: hora
Materiais | Unid | Qtde | Custo Unitário | Custo Total
EPI PARA CALCETEIRO - HORISTA (ENCARGOS | hora | 1 | 0.95 | 0.95
Total |  |  |  | 0.95
Preço de Custo |  |  |  | 0.95
Composição: CB0022
Serviço: EPI PARA AZULEJISTA - HORISTA (ENCARGOS
Unid: hora
Materiais | Unid | Qtde | Custo Unitário | Custo Total
EPI PARA AZULEJISTA - HORISTA (ENCARGOS | hora | 1 | 0.95 | 0.95
Total |  |  |  | 0.95
Preço de Custo |  |  |  | 0.95
Composição: CB0023
Serviço: EPI PARA LADRILHISTA - HORISTA (ENCARGOS
Unid: hora
Materiais | Unid | Qtde | Custo Unitário | Custo Total
EPI PARA LADRILHISTA - HORISTA (ENCARGOS | hora | 1 | 0.95 | 0.95
Total |  |  |  | 0.95
Preço de Custo |  |  |  | 0.95
Composição: CB0026
Serviço: EPI PARA PINTOR - HORISTA (ENCARGOS
Unid: hora
Materiais | Unid | Qtde | Custo Unitário | Custo Total
EPI PARA PINTOR - HORISTA (ENCARGOS | hora | 1 | 1.33 | 1.33
Total |  |  |  | 1.33
Preço de Custo |  |  |  | 1.33
Composição: CB0031
Serviço: EPI PARA AJUDANTE DE ARMADOR - HORISTA (
Unid: hora
Materiais | Unid | Qtde | Custo Unitário | Custo Total
EPI PARA AJUDANTE DE ARMADOR - HORISTA ( | hora | 1 | 0.95 | 0.95
Total |  |  |  | 0.95
Preço de Custo |  |  |  | 0.95
Composição: CB0039
Serviço: EPI PARA MONTADOR - HORISTA (ENCARGOS
Unid: hora
Materiais | Unid | Qtde | Custo Unitário | Custo Total
EPI PARA MONTADOR - HORISTA (ENCARGOS | hora | 1 | 0.63 | 0.63
Total |  |  |  | 0.63
Preço de Custo |  |  |  | 0.63
Composição: CB0046
Serviço: FERRAMENTAS PARA AJUDANTE DE BOMBEIRO/
Unid: hora
Materiais | Unid | Qtde | Custo Unitário | Custo Total
FERRAMENTAS PARA AJUDANTE DE BOMBEIRO/ | hora | 1 | 0.28 | 0.28
Total |  |  |  | 0.28
Preço de Custo |  |  |  | 0.28
Composição: CB0047
Serviço: FERRAMENTAS PARA AJUDANTE DE
Unid: hora
Materiais | Unid | Qtde | Custo Unitário | Custo Total
FERRAMENTAS PARA AJUDANTE DE | hora | 1 | 0.62 | 0.62
Total |  |  |  | 0.62
Preço de Custo |  |  |  | 0.62
Composição: CB0048
Serviço: FERRAMENTAS PARA ARMADOR - HORISTA (
Unid: hora
Materiais | Unid | Qtde | Custo Unitário | Custo Total
FERRAMENTAS PARA ARMADOR - HORISTA ( | hora | 1 | 0.58 | 0.58
Total |  |  |  | 0.58
Preço de Custo |  |  |  | 0.58
Composição: CB0051
Serviço: FERRAMENTAS PARA ELETRICISTA - HORISTA (
Unid: hora
Materiais | Unid | Qtde | Custo Unitário | Custo Total
FERRAMENTAS PARA ELETRICISTA - HORISTA ( | hora | 1 | 0.62 | 0.62
Total |  |  |  | 0.62
Preço de Custo |  |  |  | 0.62
Composição: CB0052
Serviço: FERRAMENTAS PARA BOMBEIRO/ENCANADOR -
Unid: hora
Materiais | Unid | Qtde | Custo Unitário | Custo Total
FERRAMENTAS PARA BOMBEIRO/ENCANADOR - | hora | 1 | 0.28 | 0.28
Total |  |  |  | 0.28
Preço de Custo |  |  |  | 0.28
Composição: CB0053
Serviço: FERRAMENTAS PARA PEDREIRO - HORISTA (
Unid: hora
Materiais | Unid | Qtde | Custo Unitário | Custo Total
FERRAMENTAS PARA PEDREIRO - HORISTA ( | hora | 1 | 0.58 | 0.58
Total |  |  |  | 0.58
Preço de Custo |  |  |  | 0.58
Composição: CB0056
Serviço: FERRAMENTAS PARA CALCETEIRO - HORISTA (
Unid: hora
Materiais | Unid | Qtde | Custo Unitário | Custo Total
FERRAMENTAS PARA CALCETEIRO - HORISTA ( | hora | 1 | 0.58 | 0.58
Total |  |  |  | 0.58
Preço de Custo |  |  |  | 0.58
Composição: CB0057
Serviço: FERRAMENTAS PARA AZULEJISTA - HORISTA (
Unid: hora
Materiais | Unid | Qtde | Custo Unitário | Custo Total
FERRAMENTAS PARA AZULEJISTA - HORISTA ( | hora | 1 | 0.58 | 0.58
Total |  |  |  | 0.58
Preço de Custo |  |  |  | 0.58
Composição: CB0058
Serviço: FERRAMENTAS PARA LADRILHISTA - HORISTA (
Unid: hora
Materiais | Unid | Qtde | Custo Unitário | Custo Total
FERRAMENTAS PARA LADRILHISTA - HORISTA ( | hora | 1 | 0.58 | 0.58
Total |  |  |  | 0.58
Preço de Custo |  |  |  | 0.58
Composição: CB0061
Serviço: FERRAMENTAS PARA PINTOR - HORISTA (
Unid: hora
Materiais | Unid | Qtde | Custo Unitário | Custo Total
FERRAMENTAS PARA PINTOR - HORISTA ( | hora | 1 | 1.27 | 1.27
Total |  |  |  | 1.27
Preço de Custo |  |  |  | 1.27
Composição: CB0066
Serviço: FERRAMENTAS PARA AJUDANTE DE ARMADOR -
Unid: hora
Materiais | Unid | Qtde | Custo Unitário | Custo Total
FERRAMENTAS PARA AJUDANTE DE ARMADOR - | hora | 1 | 0.58 | 0.58
Total |  |  |  | 0.58
Preço de Custo |  |  |  | 0.58
Composição: CB0074
Serviço: FERRAMENTAS PARA MONTADOR - HORISTA (
Unid: hora
Materiais | Unid | Qtde | Custo Unitário | Custo Total
FERRAMENTAS PARA MONTADOR - HORISTA ( | hora | 1 | 0.01 | 0.01
Total |  |  |  | 0.01
Preço de Custo |  |  |  | 0.01
Composição: CB0080
Serviço: CURSO DE CAPACITAÇÃO PARA ELETRICISTA (
Unid: hora
Materiais | Unid | Qtde | Custo Unitário | Custo Total
CURSO DE CAPACITAÇÃO PARA ELETRICISTA ( | hora | 1 | 0.41 | 0.41
Total |  |  |  | 0.41
Preço de Custo |  |  |  | 0.41
Composição: CB0081
Serviço: CURSO DE CAPACITAÇÃO PARA AUXILIAR DE
Unid: hora
Materiais | Unid | Qtde | Custo Unitário | Custo Total
CURSO DE CAPACITAÇÃO PARA AUXILIAR DE | hora | 1 | 0.28 | 0.28
Total |  |  |  | 0.28
Preço de Custo |  |  |  | 0.28
Composição: CB0082
Serviço: CURSO DE CAPACITAÇÃO PARA ENCANADOR OU
Unid: hora
Materiais | Unid | Qtde | Custo Unitário | Custo Total
CURSO DE CAPACITAÇÃO PARA ENCANADOR OU | hora | 1 | 0.19 | 0.19
Total |  |  |  | 0.19
Preço de Custo |  |  |  | 0.19
Composição: CB0083
Serviço: CURSO DE CAPACITAÇÃO PARA AUXILIAR DE
Unid: hora
Materiais | Unid | Qtde | Custo Unitário | Custo Total
CURSO DE CAPACITAÇÃO PARA AUXILIAR DE | hora | 1 | 0.14 | 0.14
Total |  |  |  | 0.14
Preço de Custo |  |  |  | 0.14
Composição: CB0084
Serviço: CURSO DE CAPACITAÇÃO PARA ARMADOR (
Unid: hora
Materiais | Unid | Qtde | Custo Unitário | Custo Total
CURSO DE CAPACITAÇÃO PARA ARMADOR ( | hora | 1 | 0.12 | 0.12
Total |  |  |  | 0.12
Preço de Custo |  |  |  | 0.12
Composição: CB0085
Serviço: CURSO DE CAPACITAÇÃO PARA AJUDANTE DE
Unid: hora
Materiais | Unid | Qtde | Custo Unitário | Custo Total
CURSO DE CAPACITAÇÃO PARA AJUDANTE DE | hora | 1 | 0.08 | 0.08
Total |  |  |  | 0.08
Preço de Custo |  |  |  | 0.08
Composição: CB0089
Serviço: CURSO DE CAPACITAÇÃO PARA MONTADOR DE
Unid: hora
Materiais | Unid | Qtde | Custo Unitário | Custo Total
CURSO DE CAPACITAÇÃO PARA MONTADOR DE | hora | 1 | 0.11 | 0.11
Total |  |  |  | 0.11
Preço de Custo |  |  |  | 0.11
Composição: CB0091
Serviço: CURSO DE CAPACITAÇÃO PARA PEDREIRO (
Unid: hora
Materiais | Unid | Qtde | Custo Unitário | Custo Total
CURSO DE CAPACITAÇÃO PARA PEDREIRO ( | hora | 1 | 0.22 | 0.22
Total |  |  |  | 0.22
Preço de Custo |  |  |  | 0.22
Composição: CB0093
Serviço: CURSO DE CAPACITAÇÃO PARA AZULEJISTA OU
Unid: hora
Materiais | Unid | Qtde | Custo Unitário | Custo Total
CURSO DE CAPACITAÇÃO PARA AZULEJISTA OU | hora | 1 | 0.18 | 0.18
Total |  |  |  | 0.18
Preço de Custo |  |  |  | 0.18
Composição: CB0094
Serviço: CURSO DE CAPACITAÇÃO PARA CALCETEIRO (
Unid: hora
Materiais | Unid | Qtde | Custo Unitário | Custo Total
CURSO DE CAPACITAÇÃO PARA CALCETEIRO ( | hora | 1 | 0.08 | 0.08
Total |  |  |  | 0.08
Preço de Custo |  |  |  | 0.08
Composição: CB0098
Serviço: CURSO DE CAPACITAÇÃO PARA PINTOR (ENCARGOS
Unid: hora
Materiais | Unid | Qtde | Custo Unitário | Custo Total
CURSO DE CAPACITAÇÃO PARA PINTOR (ENCARGOS | hora | 1 | 0.15 | 0.15
Total |  |  |  | 0.15
Preço de Custo |  |  |  | 0.15
Composição: CB0106
Serviço: CURSO DE CAPACITAÇÃO PARA AJUDANTE DE
Unid: hora
Materiais | Unid | Qtde | Custo Unitário | Custo Total
CURSO DE CAPACITAÇÃO PARA AJUDANTE DE | hora | 1 | 0.11 | 0.11
Total |  |  |  | 0.11
Preço de Custo |  |  |  | 0.11
Composição: CB0150
Serviço: BASE DE CONCRETO, COM FCK 25 MPA, PARA CAVALETE DN 20MM
Unid: un
Materiais | Unid | Qtde | Custo Unitário | Custo Total
BASE DE CONCRETO, COM FCK 25 MPA, PARA CAVALETE DN 20MM | un | 1 | 20.03 | 20.03
Total |  |  |  | 20.03
Preço de Custo |  |  |  | 20.03
Composição: CB0014
Serviço: EPI PARA CARPINTEIRO DE FORMA - HORISTA (
Unid: hora
Materiais | Unid | Qtde | Custo Unitário | Custo Total
EPI PARA CARPINTEIRO DE FORMA - HORISTA ( | hora | 1 | 1.05 | 1.05
Total |  |  |  | 1.05
Preço de Custo |  |  |  | 1.05
Composição: CB0029
Serviço: EPI PARA REJUNTADOR - HORISTA (ENCARGOS
Unid: hora
Materiais | Unid | Qtde | Custo Unitário | Custo Total
EPI PARA REJUNTADOR - HORISTA (ENCARGOS | hora | 1 | 1.01 | 1.01
Total |  |  |  | 1.01
Preço de Custo |  |  |  | 1.01
Composição: CB0032
Serviço: EPI PARA AJUDANTE DE CARPINTEIRO - HORISTA (
Unid: hora
Materiais | Unid | Qtde | Custo Unitário | Custo Total
EPI PARA AJUDANTE DE CARPINTEIRO - HORISTA ( | hora | 1 | 1.05 | 1.05
Total |  |  |  | 1.05
Preço de Custo |  |  |  | 1.05
Composição: CB0042
Serviço: EPI PARA OPERADOR DE BETONEIRA ESTACIONÁRIA
Unid: hora
Materiais | Unid | Qtde | Custo Unitário | Custo Total
EPI PARA OPERADOR DE BETONEIRA ESTACIONÁRIA | hora | 1 | 0.63 | 0.63
Total |  |  |  | 0.63
Preço de Custo |  |  |  | 0.63
Composição: CB0049
Serviço: FERRAMENTAS PARA CARPINTEIRO DE FORMA -
Unid: hora
Materiais | Unid | Qtde | Custo Unitário | Custo Total
FERRAMENTAS PARA CARPINTEIRO DE FORMA - | hora | 1 | 0.38 | 0.38
Total |  |  |  | 0.38
Preço de Custo |  |  |  | 0.38
Composição: CB0064
Serviço: FERRAMENTAS PARA REJUNTADOR - HORISTA (
Unid: hora
Materiais | Unid | Qtde | Custo Unitário | Custo Total
FERRAMENTAS PARA REJUNTADOR - HORISTA ( | hora | 1 | 0.41 | 0.41
Total |  |  |  | 0.41
Preço de Custo |  |  |  | 0.41
Composição: CB0067
Serviço: FERRAMENTAS PARA AJUDANTE DE
Unid: hora
Materiais | Unid | Qtde | Custo Unitário | Custo Total
FERRAMENTAS PARA AJUDANTE DE | hora | 1 | 0.38 | 0.38
Total |  |  |  | 0.38
Preço de Custo |  |  |  | 0.38
Composição: CB0077
Serviço: FERRAMENTAS PARA OPERADOR DE BETONEIRA
Unid: hora
Materiais | Unid | Qtde | Custo Unitário | Custo Total
FERRAMENTAS PARA OPERADOR DE BETONEIRA | hora | 1 | 0.01 | 0.01
Total |  |  |  | 0.01
Preço de Custo |  |  |  | 0.01
Composição: CB0087
Serviço: CURSO DE CAPACITAÇÃO PARA CARPINTEIRO DE
Unid: hora
Materiais | Unid | Qtde | Custo Unitário | Custo Total
CURSO DE CAPACITAÇÃO PARA CARPINTEIRO DE | hora | 1 | 0.12 | 0.12
Total |  |  |  | 0.12
Preço de Custo |  |  |  | 0.12
Composição: CB0088
Serviço: CURSO DE CAPACITAÇÃO PARA AJUDANTE DE
Unid: hora
Materiais | Unid | Qtde | Custo Unitário | Custo Total
CURSO DE CAPACITAÇÃO PARA AJUDANTE DE | hora | 1 | 0.12 | 0.12
Total |  |  |  | 0.12
Preço de Custo |  |  |  | 0.12
Composição: CB0109
Serviço: CURSO DE CAPACITAÇÃO PARA REJUNTADOR (
Unid: hora
Materiais | Unid | Qtde | Custo Unitário | Custo Total
CURSO DE CAPACITAÇÃO PARA REJUNTADOR ( | hora | 1 | 0.14 | 0.14
Total |  |  |  | 0.14
Preço de Custo |  |  |  | 0.14
Composição: CB0142
Serviço: CURSO DE CAPACITAÇÃO PARA OPERADOR DE
Unid: hora
Materiais | Unid | Qtde | Custo Unitário | Custo Total
CURSO DE CAPACITAÇÃO PARA OPERADOR DE | hora | 1 | 0.07 | 0.07
Total |  |  |  | 0.07
Preço de Custo |  |  |  | 0.07

## CRONOGRAMA
CRONOGRAMA FÍSICO FINANCEIRO
| CLIENTE: PREFEITURA MUNICIPAL DE SANTA LUZIA - MG |  |  | DATA: 08/02/2022
OBRA: PISCINA - POLIESPORTIVO
Cronograma FÍsico-Financeiro
ITEM | DISCRIMINAÇÃO | VALOR | MÊS
|  |  | 1 | 2 | 3
1 | SERVIÇOS INICIAIS | 6089.89 | 70% | 30% | 0 | 100% | TRUE
|  |  | 4262.923 | 1826.967 | 0 | 6089.89 | TRUE
2 | DEMOLICOES, CORTES E REPAROS | 5065.16 | 70% | 30% |  | 100% | TRUE
|  |  | 3545.612 | 1519.548 | 0 | 5065.16 | TRUE
3 | HIDRAULICA | 91717.54 | 30% | 40% | 30% | 100% | TRUE
|  |  | 27515.262 | 36687.016 | 27515.262 | 91717.54 | TRUE
4 | ELÉTRICA | 69970.54 | 30% | 40% | 30% | 100% | TRUE
|  |  | 20991.162 | 27988.216 | 20991.162 | 69970.54 | TRUE
5 | REVESTIMENTOS - PISCINA | 100870.48 |  | 60% | 40% | 100% | TRUE
|  |  | 0 | 60522.288 | 40348.192 | 100870.48 | TRUE
6 | AREA DE CHUVEIROS | 1952.21 |  | 100% |  | 100% | TRUE
|  |  | 0 | 1952.21 | 0 | 1952.21 | TRUE
7 | RECUPERACOES-ALAMBRADO EM TORNO DA PISCINA-PINTURA | 8912.41 |  | 50% | 50% | 100% | TRUE
|  |  | 0 | 4456.205 | 4456.205 | 8912.41 | TRUE
8 | PASSEIO/RAMPA | 79418.24 |  | 50% | 50% | 100% | TRUE
|  |  | 0 | 39709.12 | 39709.12 | 79418.24 | TRUE
9 | REFORÇO ESTRUTURAL | 106919.59 | 70% | 30% |  | 100% | TRUE
|  |  | 74843.713 | 32075.877 | 0 | 106919.59 | TRUE
10 | PAISAGISMO-RECOMPOSICAO DE GRAMA-AREA NO ENTORNO DA PISCINA-REATERRO DE VALAS | 9473.8 |  | 50% | 50% | 100% | TRUE
|  |  | 0 | 4736.9 | 4736.9 | 9473.8 | TRUE
11 | ADMINISTRACAO LOCAL | 30759.44 | 27.49% | 43.02% | 29.49% | 100% | TRUE
|  |  | 8455.7701 | 13232.7111 | 9070.9589 | 30759.44 | TRUE
12 | VIGILANCIA DA OBRA | 26402.31 | 27.49% | 43.02% | 29.49% | 100% | TRUE
|  |  | 7257.995 | 11358.2738 | 7786.0412 | 26402.31 | TRUE | -256.9% | -413% | -270.5%
% SIMPLES |  |  | 27.32% | 43.9% | 28.78% |  | 0
R$ SIMPLES |  |  | 146872.4371 | 236065.3318 | 154613.8411
% ACUMULADO |  |  | 27.32% | 71.22% | 100%
R$ ACUMULADO |  |  | 146872.4371 | 382937.7689 | 537551.61 |  |  | 26.79% | 44.31% | 28.9%
________________________________________________________
Printer Projetos e Construções Ltda
Responsável Técnico: Marcus Cabral Araújo Silva - Eng. Civil
CREA/MG: 25.353/D

## BDI
CLIENTE: PREFEITURA MUNICIPAL DE SANTA LUZIA - MG
OBRA: PISCINA POLIESPORTIVO
BDI 1
TIPO DE OBRA
CONSTRUÇÃO DE PRAÇAS
Itens |  |  |  |  | Siglas | % Adotado
Administração Central |  |  |  |  | AC | 4.67%
Seguro e Garantia |  |  |  |  | SG | 0.74%
Risco |  |  |  |  | R | 0.97%
Despesas Financeiras |  |  |  |  | DF | 1.21%
Lucro |  |  |  |  | L | 8.69%
Tributos (impostos COFINS 3%, e PIS 0,65%) |  |  |  |  | CP | 3.65%
Tributos (ISS, variável de acordo com o município) |  |  |  |  | ISS | 2%
CPRB |  |  |  |  | CPRB | 0%
BDI DESONERADO (Fórmula Acórdão TCU) |  |  |  |  | BDI PAD | 24.03%
Os valores de BDI foram calculados com o emprego da fórmula:
|  |  | BDI = | (1+AC + S + R + G)*(1 + DF)*(1+L) | - 1
(1-CP-ISS-CRPB)
________________________________________________________
Printer Projetos e Construções Ltda
Responsável Técnico: Marcus Cabral Araújo Silva - Eng. Civil
CREA/MG: 25.353/D

## COMPOSIÇÕES
CLIENTE: PREFEITURA MUNICIPAL DE SANTA LUZIA - MG
OBRA: PISCINA - POLIESPORTIVO
COMPOSIÇÃO DE PREÇOS
Item: 1. 1. | CA3085
Serviço: FORNECIMENTO E COLOCAÇÃO DE PLACA DE OBRA EM CHAPA GALVANIZADA (3,00 X 1,5 0 M) - EM CHAPA GALVANIZADA 0,26 AFIXADAS COM REBITES 540 E PARAFUSOS 3/8, EM ESTRUTURA METÁLICA VIGA U 2" ENRIJECIDA COM METALON 20 X 20, SUPORTE EM EUCALIPTO AUTOCLAVADO PINTADAS
Unid: U
Auxiliares | Unid | Qtde | Custo Unitário | Custo Total
CB0160 - PLACA DE OBRA EM CHAPA GALVANIZADA ENRIJECIDA , PLOTADA COM ADESIVO VINÍLICO, FIXADA COM REBITES 4,8X40MM, EM ESTRUTURA METÁLICA DE METALON 20X20MM, ESP. 1 ,25MM, EXCLUSIVE SUPORTE EM EUCALIPTO - PADRÃO GOVERNO DE MINAS GERAIS ( FABRICAÇÃO) | und | 1 | 893.17 | 893.17
CB0161 - FIXAÇÃO DE PLACA DE OBRA EM SUPORTE DE EUCALIPTO AUTOCLAVADO , INCLUSIVE PINTURA LÁTEX (PVA) EM SUPERFÍCIE DE MADEIRA, EM DUAS (2) DEMÃOS E ESCAVAÇÃO (MONTAGEM) | m2 | 4.5 | 23.74 | 106.83
Total |  |  |  | 1000
Preço de Custo |  |  |  | 1000 | 1000
Bonificação |  |  | 24.03% | 240.3
Preço de Venda |  |  |  | 1240.3 | 1240.3
Item: 1. 4.
DESMOBILIZAÇÃO DE CONTAINER
Unid: U
Materiais | Unid | Qtde | Custo Unitário | Custo Total
DESMOBILIZAÇÃO DE CONTAINER | und | 1 | 450 | 450
Total |  |  |  | 450
Preço de Custo |  |  |  | 450 | 450
Bonificação |  |  | 24.03% | 108.13
Preço de Venda |  |  |  | 558.14 | 558.14
Item: 1. 5.
MOBILIZAÇÃO DE CONTAINER
Unid: U
Materiais | Unid | Qtde | Custo Unitário | Custo Total
MOBILIZAÇÃO DE CONTAINER | und | 1 | 450 | 450
Total |  |  |  | 450
Preço de Custo |  |  |  | 450 | 450
Bonificação |  |  | 24.03% | 108.13
Preço de Venda |  |  |  | 558.14 | 558.14
Item: 1. 7. | CA3066
Serviço: LOCACAO DE CONTAINER 2,30 X 6,00 M, ALT. 2,50 M, COM 1 SANITARIO, PARA ESCRITORIO, COMPLETO, SEM DIVISORIAS INTERNAS
Unid: MES
Materiais | Unid | Qtde | Custo Unitário | Custo Total
IM0182 - CONTAINER COM ISOLAMENTO TÉRMICO ( COMPRIMENTO: 6,0M/ LARGURA: 2,3M/ALTURA: 2, 82M/PÉ DIREITO: 2,50M) | mês | 1 | 477.3 | 477.3
IM0206 - LOCAÇÃO DE AR CONDICIONADO PARA CONTAINER (TENSÃO: 220V /BTUS: 12.000-18.000) | mês | 1 | 180 | 180
IM0212 - MESA ESCRITÓRIO COM PÉS DE METALON - SIMPLES E USADA (COR: CINZA/NÚMERO DE GAVETAS: TRÊS (3) PORTAS/COMPRIMENTO: 150CM/ALTURA: APROX. 75CM/PROFUNIDADE: APROX.60CM) | U | 0.016667 | 159 | 2.65
IM0215 - MESA DE REUNIÃO PARA ESCRITÓRIO REDONDA - SIMPLES E USADA (COR: CINZA/DIÂMETRO: 120CM/ ALTURA: 75CM) | U | 0.0083333 | 179 | 1.49
IM0216 - CADEIRA ALMOFADADA FIXA SEM BRAÇO, ESTRUTURA DE METALON | U | 0.033333 | 40 | 1.33
IM0217 - REFRIGERADOR COMPACTO 122 L | U | 0.0083333 | 250 | 2.08
IM0218 - ARQUIVO DE AÇO 3 GAVETAS, MODELO OFÍCIO - USADO | U | 0.0083333 | 299 | 2.49
IM0220 - ARMÁRIO DE AÇO (COR: CINZA/NÚMERO DE PORTAS: DUAS (2) PORTAS /ALTURA: 170CM/LARGURA: 75CM/PROFUNIDADE: 35CM) | U | 0.0083333 | 272.45 | 2.27
IM2112 - LÂMPADA (TIPO: LED/ FORMATO: TUBULAR/ COMPRIMENTO: 120CM/ DIÂMETRO: T8[Ø26MM]/ POTÊNCIA: 18-20W/ LÚMENS: 1850LM/COR DA LUZ: BRANCA-6500K/ SOQUETE-BASE: G13/ TENSÃO: 110/220V) | un | 0.011733 | 33.9 | 0.39
Total |  |  |  | 670
Preço de Custo |  |  |  | 670 | 670
Bonificação |  |  | 24.03% | 161
Preço de Venda |  |  |  | 831 | 831
Item: 1. 9. | CA1855
Serviço: INSTALACAO PROVISORIA DE AGUA
Unid: UN
Materiais | Unid | Qtde | Custo Unitário | Custo Total
IM2122 - HIDRÔMETRO - MEDIDOR DE VAZÃO DE ÁGUA - PADRÃO CONCESSIONÁRIA LOCA (DIÂMETRO: 20MM (1 /2")¦VAZÃO NOMINAL: 1,5( M3/H)¦VAZÃO MÁXIMA: 3,0( M3/H)¦COMPRIMENTO APROXIMADO: 115MM) | un | 1 | 77.53 | 77.53
Total |  |  |  | 77.53
Auxiliares | Unid | Qtde | Custo Unitário | Custo Total
CA2063 - AJUDANTE DE BOMBEIRO/ENCANADOR COM ENCARGOS COMPLEMENTARES | hora | 0.29333 | 14.59 | 4.27
CA2074 - BOMBEIRO/ENCANADOR COM ENCARGOS COMPLEMENTARES | hora | 0.29333 | 19.15 | 5.61
CA2952 - KIT CAVALETE PARA MEDIÇÃO DE ÁGUA, INSTALADO SOBRE PISO, EM AÇO GALVANIZADO DN 20MM (1/2") - PADRÃO CONCESSIONÁRIA LOCAL, INCLUSIVE BASE EM CONCRETO DE 25 MPA PARA CAVALETE, EXCLUSIVE HIDRÔMETRO | UN | 1 | 162.59 | 162.59
Total |  |  |  | 172.47
Preço de Custo |  |  |  | 250 | 250
Bonificação |  |  | 24.03% | 60.07
Preço de Venda |  |  |  | 310.08 | 310.08
Item: 1. 10. | CA1856
Serviço: PADRÃO CEMIG PROVISÓRIO TIPO C3, DEMANDA PROVÁVEL DE 23,1 ATÉ 27,0KW (3F+N)
Unid: UN
Materiais | Unid | Qtde | Custo Unitário | Custo Total
IM0235 - PADRAO DE ENTRADA PROVISÓRIO 30KVA TRIFÁSICO POSTE H=7M, 70A | U | 1 | 645.27 | 645.27
Total |  |  |  | 645.27
Auxiliares | Unid | Qtde | Custo Unitário | Custo Total
CA2062 - AJUDANTE DE ELETRICISTA COM ENCARGOS COMPLEMENTARES | hora | 3 | 15.09 | 45.27
CA2073 - ELETRICISTA COM ENCARGOS COMPLEMENTARES | hora | 3 | 19.82 | 59.46
Total |  |  |  | 104.73
Preço de Custo |  |  |  | 750 | 750
Bonificação |  |  | 24.03% | 180.22
Preço de Venda |  |  |  | 930.23 | 930.23
Item: 2.1
Serviço: CORTE MECAN. C/ SERRA CIRCULAR EM CONCRETO/ASFALTO
Unid: M
Equipamentos | Unid | Qtde | Custo Unitário | Custo Total
IE2001 - CHP/MÁQUINA CORTADORA DE PISO (SERRA CLIPPER), À GASOLINA, 13HP, ÚMIDO OU À SECO, OU EQUIVALENTE | H | 0.025 | 12.84 | 0.32
CHI/MÁQUINA CORTADORA DE PISO (SERRA CLIPPER), À GASOLINA, 13HP, ÚMIDO OU À SECO, OU EQUIVALENTEIE2002 | H | 0.034 | 2.51 | 0.08
IM2003 DISCO DIAMANTADO D=14" PRECISION OU EQUIVALENTE | UM | 0.002 | 154 | 0.3
Total |  |  |  | 0.7
Auxiliares | Unid | Qtde | Custo Unitário | Custo Total
CA2081 - PEDREIRO COM ENCARGOS COMPLEMENTARES | hora | 0.056037 | 19.63 | 1.1
Total |  |  |  | 1.1
Preço de Custo |  |  |  | 1.8 | 1.8
Bonificação |  |  | 24.03% | 0.43
Preço de Venda |  |  |  | 2.23 | 2.23
Item: 2.2
Serviço: ARMADO - COM EQUIPAMENTO ELETRICO
Unid: M
Equipamentos | Unid | Qtde | Custo Unitário | Custo Total
IE2001 - MARTELO DEMOLIDOR ELETRICO, 2.000 W, 1.000 IMPACTOS POR MINUTO, FORÇA DE IMPACTO ENTRE 62 E 69 J, PESO DE 30 KG, OU EQUIVALENTE | H | 5 | 3.24 | 16.2
IM2003 KILOWATT/HORA B3 - DEMAIS CLASSES - INCLUSIVE ICMS | KW | 3.19 | 0.82 | 2.61
Total |  |  |  | 18.81
Auxiliares | Unid | Qtde | Custo Unitário | Custo Total
CA2067 - SERVENTE COM ENCARGOS COMPLEMENTARES | hora | 0.5 | 14 | 7
CA2081 - PEDREIRO COM ENCARGOS COMPLEMENTARES | hora | 5.1549 | 19.63 | 101.19
Total |  |  |  | 101.19
Preço de Custo |  |  |  | 120 | 120
Bonificação |  |  | 24.03% | 28.83
Preço de Venda |  |  |  | 148.84 | 148.84
Item: 2. 3. | CA1404
Serviço: GRAUTE FGK=30 MPA TRAÇO 1:0,02:0,8:1,1 (CIMENTO/ CAL/ AREIA GROSSA/ BRITA 0) - PREPARO MECÂNICO COM BETONEIRA 400 L. AF_02/2015
Unid: m³
Materiais | Unid | Qtde | Custo Unitário | Custo Total
IM0241 - AREIA LAVADA POSTO OBRA (TIPO: MÉDIA) | m3 | 0.82 | 80.55 | 66.05
IM0247 - PEDRISCO | m3 | 0.78 | 70.22 | 54.77
IM0250 - CIMENTO PORTLAND CP II- E-32 (RESISTÊNCIA: 32,00 MPA) | Kg | 350 | 0.57 | 199.5
Total |  |  |  | 320.32
Auxiliares | Unid | Qtde | Custo Unitário | Custo Total
CA2067 - SERVENTE COM ENCARGOS COMPLEMENTARES | hora | 14.9771 | 14 | 209.68
Total |  |  |  | 209.68
Preço de Custo |  |  |  | 530 | 530
Bonificação |  |  | 24.03% | 127.35
Preço de Venda |  |  |  | 657.36 | 657.36
Item: 2. 4. | CA2797
Serviço: TRANSPORTE DE MATERIAL DEMOLIDO EM CARRINHO DE MAO DMT <= 50,0 M
Unid: m3
Auxiliares | Unid | Qtde | Custo Unitário | Custo Total
CA2067 - SERVENTE COM ENCARGOS COMPLEMENTARES | hora | 1.5 | 14 | 21
Total |  |  |  | 21
Preço de Custo |  |  |  | 21 | 21
Bonificação |  |  | 24.03% | 5.04
Preço de Venda |  |  |  | 26.05 | 26.05
Item: 2. 5. | CA2790
Serviço: TRANSPORTE DE MATERIAL DEMOLIDO EM CAÇAMBA
Unid: m³
Materiais | Unid | Qtde | Custo Unitário | Custo Total
IM0174 - Caçamba, capacidade 5 m³ ( município: Belo Horizonte) | U | 0.2 | 150 | 30
Total |  |  |  | 30
Preço de Custo |  |  |  | 30 | 30
Bonificação |  |  | 24.03% | 7.2
Preço de Venda |  |  |  | 37.21 | 37.21
Item: 3. 1.
Serviço: DISPOSITIVO ESGUICHO RETORNO PARA PISCINAS
Unid:UND.
Materiais | Unid | Qtde | Custo Unitário | Custo Total
IM0254 DISPOSITIVO ESGUICHO RETORNO PARA PISCINAS | Unid | 1 | 110.13 | 110.13
Total |  |  |  | 110.13
Auxiliares | Unid | Qtde | Custo Unitário | Custo Total
CA2067 - SERVENTE COM ENCARGOS COMPLEMENTARES | hora | 1.5107 | 14 | 21.15
CA2074 - BOMBEIRO/ENCANADOR COM ENCARGOS COMPLEMENTARES | hora | 1.5 | 19.15 | 28.72
Total |  |  |  | 49.87
Preço de Custo |  |  |  | 160 | 160
Bonificação |  |  | 24.03% | 38.44
Preço de Venda |  |  |  | 198.45 | 198.45
Item: 3. 2.
Serviço: DISPOSITIVO DE ASPIRACAO PARA PISCINAS
Unid:UND.
Materiais | Unid | Qtde | Custo Unitário | Custo Total
IM0254 DISPOSITIVO DE ASPIRACAO PARA PISCINAS | Unid | 1 | 86.13 | 86.13
Total |  |  |  | 86.13
Auxiliares | Unid | Qtde | Custo Unitário | Custo Total
CA2067 - SERVENTE COM ENCARGOS COMPLEMENTARES | hora | 1.5107 | 14 | 21.15
CA2074 - BOMBEIRO/ENCANADOR COM ENCARGOS COMPLEMENTARES | hora | 1.5 | 19.15 | 28.72
Total |  |  |  | 49.87
Preço de Custo |  |  |  | 136 | 136
Bonificação |  |  | 24.03% | 32.68
Preço de Venda |  |  |  | 168.68 | 168.68
Item: 3. 3.
Serviço:GRELHA DE SUCAÇÃO DE FUNDO ANTITURBILHAO 30x30
Unid:UND.
Materiais | Unid | Qtde | Custo Unitário | Custo Total
IM0254 GRELHA DE SUCAÇÃO DE FUNDO ANTITURBILHAO 30x30 | Unid | 1 | 530.25 | 530.25
Total |  |  |  | 530.25
Auxiliares | Unid | Qtde | Custo Unitário | Custo Total
CA2067 - SERVENTE COM ENCARGOS COMPLEMENTARES | hora | 3 | 14.1 | 42.3
CA2074 - BOMBEIRO/ENCANADOR COM ENCARGOS COMPLEMENTARES | hora | 3 | 19.15 | 57.45
Total |  |  |  | 99.75
Preço de Custo |  |  |  | 630 | 630
Bonificação |  |  | 24.03% | 151.38
Preço de Venda |  |  |  | 781.39 | 781.39
Item: 3. 4. | CA1748
Serviço: FORNECIMENTO E ASSENTAMENTO DE TUBO PVC RÍGIDO, ESGOTO, PBV - SÉRIE REFORÇADO, DN 75 MM (3"), INCLUSIVE CONEXÕES
Unid: M
Materiais | Unid | Qtde | Custo Unitário | Custo Total
IM0254 - ESTOPA DE ALGODÃO | Kg | 0.0033333 | 12.69 | 0.04
IM0618 - PASTA LUBRIFICANTE PARA TUBO DE PVC | Kg | 0.005 | 33.57 | 0.16
IM1367 - TUBO PBV DE PVC BRANCO PARA ESGOTO SERIE REFORÇADA ( DIÂMETRO DA SEÇÃO: 75MM) | m | 1.2 | 28.55 | 34.26
Total |  |  |  | 34.46
Auxiliares | Unid | Qtde | Custo Unitário | Custo Total
CA2067 - SERVENTE COM ENCARGOS COMPLEMENTARES | hora | 0.41 | 14 | 5.74
CA2074 - BOMBEIRO/ENCANADOR COM ENCARGOS COMPLEMENTARES | hora | 0.40741 | 19.15 | 7.8
Total |  |  |  | 13.54
Preço de Custo |  |  |  | 48 | 48
Bonificação |  |  | 24.03% | 11.53
Preço de Venda |  |  |  | 59.53 | 59.53
Item: 3. 7. | CA1735
Serviço: FORNECIMENTO E ASSENTAMENTO DE TUBO PVC RÍGIDO SOLDÁVEL, ÁGUA FRIA, DN 50 MM (1.1/2"), INCLUSIVE CONEXÕES
Unid: M
Materiais | Unid | Qtde | Custo Unitário | Custo Total
IM0254 - ESTOPA DE ALGODÃO | Kg | 0.0033333 | 12.69 | 0.04
IM0538 - SOLUÇÃO LIMPADORA PARA PVC RÍGIDO | l | 0.0007 | 29.49 | 0.02
IM0549 - TUBO SOLDÁVEL DE PVC MARROM PARA ÁGUA FRIA (DIÂMETRO DA SEÇÃO: 50 MM) | m | 1.15 | 18.3478 | 21.1
IM0562 - ADESIVO PARA TUBO DE PVC RÍGIDO | Kg | 0.0015 | 43.05 | 0.06
IM2043 - LIXA D'AGUA EM FOLHA ( GRANA: 100/DIMENSÃO: 225x275MM) | un | 0.033333 | 1.29 | 0.04
Total |  |  |  | 21.26
Auxiliares | Unid | Qtde | Custo Unitário | Custo Total
CA2063 - AJUDANTE DE BOMBEIRO/ENCANADOR COM ENCARGOS COMPLEMENTARES | hora | 0.40741 | 14.59 | 5.94
CA2074 - BOMBEIRO/ENCANADOR COM ENCARGOS COMPLEMENTARES | hora | 0.40741 | 19.15 | 7.8
Total |  |  |  | 13.74
Preço de Custo |  |  |  | 35 | 35
Bonificação |  |  | 24.03% | 8.41
Preço de Venda |  |  |  | 43.41 | 43.41
Item: 3. 8. | CA1736
Serviço: FORNECIMENTO E ASSENTAMENTO DE TUBO PVC RÍGIDO SOLDÁVEL, ÁGUA FRIA, DN 60 MM (2"), INCLUSIVE CONEXÕES
Unid: M
Materiais | Unid | Qtde | Custo Unitário | Custo Total
IM0254 - ESTOPA DE ALGODÃO | Kg | 0.0033333 | 12.69 | 0.04
IM0538 - SOLUÇÃO LIMPADORA PARA PVC RÍGIDO | l | 0.0008 | 29.49 | 0.02
IM0550 - TUBO SOLDÁVEL DE PVC MARROM PARA ÁGUA FRIA (DIÂMETRO DA SEÇÃO: 60 MM) | m | 1.15 | 24.4174 | 28.08
IM0562 - ADESIVO PARA TUBO DE PVC RÍGIDO | Kg | 0.0019 | 43.05 | 0.08
IM2043 - LIXA D'AGUA EM FOLHA ( GRANA: 100/DIMENSÃO: 225x275MM) | un | 0.033333 | 1.29 | 0.04
Total |  |  |  | 28.26
Auxiliares | Unid | Qtde | Custo Unitário | Custo Total
CA2063 - AJUDANTE DE BOMBEIRO/ENCANADOR COM ENCARGOS COMPLEMENTARES | hora | 0.40741 | 14.59 | 5.94
CA2074 - BOMBEIRO/ENCANADOR COM ENCARGOS COMPLEMENTARES | hora | 0.40741 | 19.15 | 7.8
Total |  |  |  | 13.74
Preço de Custo |  |  |  | 42 | 42
Bonificação |  |  | 24.03% | 10.09
Preço de Venda |  |  |  | 52.09 | 52.09
Item: 3. 9. | CA1737
Serviço: FORNECIMENTO E ASSENTAMENTO DE TUBO PVC RÍGIDO SOLDÁVEL, ÁGUA FRIA, DN 75 MM (2.1/2"), INCLUSIVE CONEXÕES
Unid: M
Materiais | Unid | Qtde | Custo Unitário | Custo Total
IM0254 - ESTOPA DE ALGODÃO | Kg | 0.0033333 | 12.69 | 0.04
IM0538 - SOLUÇÃO LIMPADORA PARA PVC RÍGIDO | l | 0.0011 | 29.49 | 0.03
IM0551 - TUBO SOLDÁVEL DE PVC MARROM PARA ÁGUA FRIA (DIÂMETRO DA SEÇÃO: 75 MM) | m | 1.15 | 36.8087 | 42.33
IM0562 - ADESIVO PARA TUBO DE PVC RÍGIDO | Kg | 0.0027 | 43.05 | 0.11
IM2043 - LIXA D'AGUA EM FOLHA ( GRANA: 100/DIMENSÃO: 225x275MM) | un | 0.033333 | 1.29 | 0.04
Total |  |  |  | 42.55
Auxiliares | Unid | Qtde | Custo Unitário | Custo Total
CA2063 - AJUDANTE DE BOMBEIRO/ENCANADOR COM ENCARGOS COMPLEMENTARES | hora | 0.45833 | 14.59 | 6.68
CA2074 - BOMBEIRO/ENCANADOR COM ENCARGOS COMPLEMENTARES | hora | 0.45833 | 19.15 | 8.77
Total |  |  |  | 15.45
Preço de Custo |  |  |  | 58 | 58
Bonificação |  |  | 24.03% | 13.93
Preço de Venda |  |  |  | 71.94 | 71.94
Item: 3. 10. | CA1738
Serviço: FORNECIMENTO E ASSENTAMENTO DE TUBO PVC RÍGIDO SOLDÁVEL, ÁGUA FRIA, DN 85 MM (3"), INCLUSIVE CONEXÕES
Unid: M
Materiais | Unid | Qtde | Custo Unitário | Custo Total
IM0254 - ESTOPA DE ALGODÃO | Kg | 0.0033333 | 12.69 | 0.04
IM0538 - SOLUÇÃO LIMPADORA PARA PVC RÍGIDO | l | 0.0013 | 29.49 | 0.03
IM0552 - TUBO SOLDÁVEL DE PVC MARROM PARA ÁGUA FRIA (DIÂMETRO DA SEÇÃO: 85 MM) | m | 1.15 | 47.2261 | 54.31
IM0562 - ADESIVO PARA TUBO DE PVC RÍGIDO | Kg | 0.0031 | 43.05 | 0.13
IM2043 - LIXA D'AGUA EM FOLHA ( GRANA: 100/DIMENSÃO: 225x275MM) | un | 0.033333 | 1.29 | 0.04
Total |  |  |  | 54.55
Auxiliares | Unid | Qtde | Custo Unitário | Custo Total
CA2063 - AJUDANTE DE BOMBEIRO/ENCANADOR COM ENCARGOS COMPLEMENTARES | hora | 0.45833 | 14.59 | 6.68
CA2074 - BOMBEIRO/ENCANADOR COM ENCARGOS COMPLEMENTARES | hora | 0.45833 | 19.15 | 8.77
Total |  |  |  | 15.45
Preço de Custo |  |  |  | 70 | 70
Bonificação |  |  | 24.03% | 16.82
Preço de Venda |  |  |  | 86.82 | 86.82
Item: 3. 11. | CA1739
Serviço: FORNECIMENTO E ASSENTAMENTO DE TUBO PVC RÍGIDO SOLDÁVEL, ÁGUA FRIA, DN 110 MM (4"), INCLUSIVE CONEXÕES
Unid: M
Materiais | Unid | Qtde | Custo Unitário | Custo Total
IM0254 - ESTOPA DE ALGODÃO | Kg | 0.0033333 | 12.69 | 0.04
IM0538 - SOLUÇÃO LIMPADORA PARA PVC RÍGIDO | l | 0.0023 | 29.49 | 0.06
IM0553 - TUBO SOLDÁVEL DE PVC MARROM PARA ÁGUA FRIA (DIÂMETRO DA SEÇÃO: 110 MM) | m | 1.15 | 77.4348 | 89.05
IM0562 - ADESIVO PARA TUBO DE PVC RÍGIDO | Kg | 0.0048 | 43.05 | 0.2
IM2043 - LIXA D'AGUA EM FOLHA ( GRANA: 100/DIMENSÃO: 225x275MM) | un | 0.033333 | 1.29 | 0.04
Total |  |  |  | 89.39
Auxiliares | Unid | Qtde | Custo Unitário | Custo Total
CA2063 - AJUDANTE DE BOMBEIRO/ENCANADOR COM ENCARGOS COMPLEMENTARES | hora | 0.61111 | 14.59 | 8.91
CA2074 - BOMBEIRO/ENCANADOR COM ENCARGOS COMPLEMENTARES | hora | 0.61111 | 19.15 | 11.7
Total |  |  |  | 20.61
Preço de Custo |  |  |  | 110 | 110
Bonificação |  |  | 24.03% | 26.43
Preço de Venda |  |  |  | 136.43 | 136.43
Item: 3. 12.
Serviço: BOMBA COM PRE-FILTRO PARA PISCINA 3B-M 3,0CV - 127/220V MONOFASICA JACUZZI - INSTALADA
Unid: UN
Materiais | Unid | Qtde | Custo Unitário | Custo Total
IM0456 -BOMBA COM PRE-FILTRO PARA PISCINA 3B-M 3,0CV - 127/220V MONOFASICA JACUZZI | un | 1 | 5330.08 | 5330.08
Total |  |  |  | 5330.08
Auxiliares | Unid | Qtde | Custo Unitário | Custo Total
CA2063 - AJUDANTE DE BOMBEIRO/ENCANADOR COM ENCARGOS COMPLEMENTARES | hora | 8 | 14.59 | 116.72
CA2074 - BOMBEIRO/ENCANADOR COM ENCARGOS COMPLEMENTARES | hora | 8 | 19.15 | 153.2
Total |  |  |  | 269.92
Preço de Custo |  |  |  | 5600 | 5600
Bonificação |  |  | 24.03% | 1345.68
Preço de Venda |  |  |  | 6945.68 | 6945.68
Item: 3. 13.
Serviço: FILTRO PARA PISCINA FM-100 OU SIMILAR
Unid: UN
Materiais | Unid | Qtde | Custo Unitário | Custo Total
IM0456 -FILTRO PARA PISCINA FM-100 OU SIMILAR | un | 1 | 4830.08 | 4830.08
Total |  |  |  | 4830.08
Auxiliares | Unid | Qtde | Custo Unitário | Custo Total
CA2063 - AJUDANTE DE BOMBEIRO/ENCANADOR COM ENCARGOS COMPLEMENTARES | hora | 8 | 14.59 | 116.72
CA2074 - BOMBEIRO/ENCANADOR COM ENCARGOS COMPLEMENTARES | hora | 8 | 19.15 | 153.2
Total |  |  |  | 269.92
Preço de Custo |  |  |  | 5100 | 5100
Bonificação |  |  | 24.03% | 1225.53
Preço de Venda |  |  |  | 6325.53 | 6325.53
Item: 3. 14. | CA1708
Serviço: REGISTRO DE GAVETA, TIPO BASE, ROSCÁVEL 1" (PARA TUBO SOLDÁVEL OU PPR DN 32MM/CPVC DN 28MM), INCLUSIVE ACABAMENTO (PADRÃO POPULAR) E CANOPLA CROMADOS
Unid: UN
Materiais | Unid | Qtde | Custo Unitário | Custo Total
IM0456 - REGISTRO DE GAVETA BASE (DIÂMETRO DA SEÇÃO: 1"/DIÂMETRO ADAPTADOR OU LUVA SOLDÁVEL: 32MM/TIPO DE ACABAMENTO: COM CANOPLA/PADRÃO: POPULAR) | un | 1 | 42.78 | 42.78
IM0572 - FITA DE VEDAÇÃO PARA TUBOS E CONEXÕES ROSCÁVEIS (LARGURA: 12 MM) | m | 1.0053 | 0.19 | 0.19
Total |  |  |  | 42.97
Auxiliares | Unid | Qtde | Custo Unitário | Custo Total
CA2063 - AJUDANTE DE BOMBEIRO/ENCANADOR COM ENCARGOS COMPLEMENTARES | hora | 0.5641 | 14.59 | 8.23
CA2074 - BOMBEIRO/ENCANADOR COM ENCARGOS COMPLEMENTARES | hora | 0.5641 | 19.15 | 10.8
Total |  |  |  | 19.03
Preço de Custo |  |  |  | 62 | 62
Bonificação |  |  | 24.03% | 14.89
Preço de Venda |  |  |  | 76.9 | 76.9
Item: 3. 15. | CA1708
Serviço: REGISTRO DE GAVETA, TIPO BASE, ROSCÁVEL 1.1/2" (PARA TUBO SOLDÁVEL OU PPR DN 50MM/CPVC DN 42MM), INCLUSIVE ACABAMENTO (PADRÃO POPULAR) E CANOPLA CROMADOS
Unid: UN
Materiais | Unid | Qtde | Custo Unitário | Custo Total
IM0456 - REGISTRO DE GAVETA BASE (DIÂMETRO DA SEÇÃO: 1"/DIÂMETRO ADAPTADOR OU LUVA SOLDÁVEL: 32MM/TIPO DE ACABAMENTO: COM CANOPLA/PADRÃO: POPULAR) | un | 1 | 70.78 | 70.78
IM0572 - FITA DE VEDAÇÃO PARA TUBOS E CONEXÕES ROSCÁVEIS (LARGURA: 12 MM) | m | 1.0053 | 0.19 | 0.19
Total |  |  |  | 70.97
Auxiliares | Unid | Qtde | Custo Unitário | Custo Total
CA2063 - AJUDANTE DE BOMBEIRO/ENCANADOR COM ENCARGOS COMPLEMENTARES | hora | 0.5641 | 14.59 | 8.23
CA2074 - BOMBEIRO/ENCANADOR COM ENCARGOS COMPLEMENTARES | hora | 0.5641 | 19.15 | 10.8
Total |  |  |  | 19.03
Preço de Custo |  |  |  | 90 | 90
Bonificação |  |  | 24.03% | 21.62
Preço de Venda |  |  |  | 111.63 | 111.63
Item: 3. 16. | CA1699
Serviço: REGISTRO DE GAVETA, TIPO BRUTO, ROSCÁVEL 2" (PARA TUBO SOLDÁVEL OU PPR DN 60MM/CPVC DN 54MM), INCLUSIVE VOLANTE PARA ACIONAMENTO
Unid: UN
Materiais | Unid | Qtde | Custo Unitário | Custo Total
IM0468 - REGISTRO DE GAVETA COM VOLANTE (DIÂMETRO DA SEÇÃO: 2"/DIÂMETRO ADAPTADOR OU LUVA SOLDÁVEL: 60MM/TIPO DE ACABAMENTO: BRUTO/ PADRÃO: POPULAR) | un | 1 | 54.04 | 54.04
IM0572 - FITA DE VEDAÇÃO PARA TUBOS E CONEXÕES ROSCÁVEIS (LARGURA: 12 MM) | m | 1.885 | 0.19 | 0.35
Total |  |  |  | 54.39
Auxiliares | Unid | Qtde | Custo Unitário | Custo Total
CA2063 - AJUDANTE DE BOMBEIRO/ENCANADOR COM ENCARGOS COMPLEMENTARES | hora | 0.61111 | 14.59 | 8.91
CA2074 - BOMBEIRO/ENCANADOR COM ENCARGOS COMPLEMENTARES | hora | 0.61111 | 19.15 | 11.7
Total |  |  |  | 20.61
Preço de Custo |  |  |  | 75 | 75
Bonificação |  |  | 24.03% | 18.02
Preço de Venda |  |  |  | 93.02 | 93.02
Item: 3. 17. | CA1701
Serviço: REGISTRO DE GAVETA, TIPO BRUTO, ROSCÁVEL 3" (PARA TUBO SOLDÁVEL OU PPR DN 85MM/CPVC DN 89MM), INCLUSIVE VOLANTE PARA ACIONAMENTO
Unid: UN
Materiais | Unid | Qtde | Custo Unitário | Custo Total
IM0470 - REGISTRO DE GAVETA COM VOLANTE (DIÂMETRO DA SEÇÃO: 3"/DIÂMETRO ADAPTADOR OU LUVA SOLDÁVEL: 85MM/TIPO DE ACABAMENTO: BRUTO/ PADRÃO: POPULAR) | un | 1 | 201.77 | 201.77
IM0572 - FITA DE VEDAÇÃO PARA TUBOS E CONEXÕES ROSCÁVEIS (LARGURA: 12 MM) | m | 2.6704 | 0.19 | 0.5
Total |  |  |  | 202.27
Auxiliares | Unid | Qtde | Custo Unitário | Custo Total
CA2063 - AJUDANTE DE BOMBEIRO/ENCANADOR COM ENCARGOS COMPLEMENTARES | hora | 0.73333 | 14.59 | 10.69
CA2074 - BOMBEIRO/ENCANADOR COM ENCARGOS COMPLEMENTARES | hora | 0.73333 | 19.15 | 14.04
Total |  |  |  | 24.73
Preço de Custo |  |  |  | 227 | 227
Bonificação |  |  | 24.03% | 54.54
Preço de Venda |  |  |  | 281.55 | 281.55
Item: 3. 18. | CA1702
Serviço: REGISTRO DE GAVETA, TIPO BRUTO, ROSCÁVEL 4" (PARA TUBO SOLDÁVEL OU PPR DN 110MM/CPVC DN 114MM), INCLUSIVE VOLANTE PARA ACIONAMENTO
Unid: UN
Materiais | Unid | Qtde | Custo Unitário | Custo Total
IM0471 - REGISTRO DE GAVETA COM VOLANTE (DIÂMETRO DA SEÇÃO: 4"/DIÂMETRO ADAPTADOR OU LUVA SOLDÁVEL: 110MM/TIPO DE ACABAMENTO: BRUTO/ PADRÃO: POPULAR) | un | 1 | 341.62 | 341.62
IM0572 - FITA DE VEDAÇÃO PARA TUBOS E CONEXÕES ROSCÁVEIS (LARGURA: 12 MM) | m | 3.4558 | 0.19 | 0.65
Total |  |  |  | 342.27
Auxiliares | Unid | Qtde | Custo Unitário | Custo Total
CA2063 - AJUDANTE DE BOMBEIRO/ENCANADOR COM ENCARGOS COMPLEMENTARES | hora | 0.73333 | 14.59 | 10.69
CA2074 - BOMBEIRO/ENCANADOR COM ENCARGOS COMPLEMENTARES | hora | 0.73333 | 19.15 | 14.04
Total |  |  |  | 24.73
Preço de Custo |  |  |  | 367 | 367
Bonificação |  |  | 24.03% | 88.19
Preço de Venda |  |  |  | 455.19 | 455.19
Item: 3. 20. | CA2045
Serviço: VÁLVULA DE RETENÇÃO HORIZONTAL OU VERTICAL, Ø 80 MM (3")
Unid: U
Materiais | Unid | Qtde | Custo Unitário | Custo Total
IM0486 - Válvula de retenção de bronze pé com crivo roscável ( diâmetro da seção: 3 " / tipo de rosca: NPT ) | U | 1 | 487.61 | 487.61
IM0572 - FITA DE VEDAÇÃO PARA TUBOS E CONEXÕES ROSCÁVEIS (LARGURA: 12 MM) | m | 3.2 | 0.19 | 0.6
Total |  |  |  | 488.21
Auxiliares | Unid | Qtde | Custo Unitário | Custo Total
CA2063 - AJUDANTE DE BOMBEIRO/ENCANADOR COM ENCARGOS COMPLEMENTARES | hora | 1.15 | 14.59 | 16.77
CA2074 - BOMBEIRO/ENCANADOR COM ENCARGOS COMPLEMENTARES | hora | 1.15 | 19.15 | 22.02
Total |  |  |  | 38.79
Preço de Custo |  |  |  | 527 | 527
Bonificação |  |  | 24.03% | 126.63
Preço de Venda |  |  |  | 653.64 | 653.64
Item: 3. 21. | CA2045
Serviço: VÁLVULA DE RETENÇÃO HORIZONTAL OU VERTICAL, Ø 65 MM (2 1/2")
Unid: U
Materiais | Unid | Qtde | Custo Unitário | Custo Total
IM0486 - Válvula de retenção de bronze pé com crivo roscável ( diâmetro da seção: 3 " / tipo de rosca: NPT ) | U | 1 | 354.61 | 354.61
IM0572 - FITA DE VEDAÇÃO PARA TUBOS E CONEXÕES ROSCÁVEIS (LARGURA: 12 MM) | m | 3.2 | 0.19 | 0.6
Total |  |  |  | 355.21
Auxiliares | Unid | Qtde | Custo Unitário | Custo Total
CA2063 - AJUDANTE DE BOMBEIRO/ENCANADOR COM ENCARGOS COMPLEMENTARES | hora | 1.15 | 14.59 | 16.77
CA2074 - BOMBEIRO/ENCANADOR COM ENCARGOS COMPLEMENTARES | hora | 1.15 | 19.15 | 22.02
Total |  |  |  | 38.79
Preço de Custo |  |  |  | 394 | 394
Bonificação |  |  | 24.03% | 94.67
Preço de Venda |  |  |  | 488.68 | 488.68
Item: 3. 22.
Serviço: INSTALACAO DE MEDIDOR DE VAZAO WOLTMANN 6"-INCLUSIVE MEDIDOR
Unid: U
Materiais | Unid | Qtde | Custo Unitário | Custo Total
IM0486 - MEDIDOR DE VAZAO WOLTMANN 6" | U | 1 | 5231.3 | 5231.3
Total |  |  |  | 5231.3
Auxiliares | Unid | Qtde | Custo Unitário | Custo Total
CA2063 - AJUDANTE DE BOMBEIRO/ENCANADOR COM ENCARGOS COMPLEMENTARES | hora | 5 | 14.59 | 72.95
CA2074 - BOMBEIRO/ENCANADOR COM ENCARGOS COMPLEMENTARES | hora | 5 | 19.15 | 95.75
Total |  |  |  | 168.7
Preço de Custo |  |  |  | 5400 | 5400
Bonificação |  |  | 24.03% | 1297.62
Preço de Venda |  |  |  | 6697.62 | 6697.62
Item: 3. 23.
Serviço: BOMBA DOSADORA DE CLORO EX20sv 20l/h - INSTALADA
Unid: U
Materiais | Unid | Qtde | Custo Unitário | Custo Total
IM0486 - BOMBA DOSADORA DE CLORO EX20sv 20l/h - INSTALADA | U | 1 | 1098.78 | 1098.78
Total |  |  |  | 1098.78
Auxiliares | Unid | Qtde | Custo Unitário | Custo Total
CA2063 - AJUDANTE DE BOMBEIRO/ENCANADOR COM ENCARGOS COMPLEMENTARES | hora | 3 | 14.59 | 43.77
CA2074 - BOMBEIRO/ENCANADOR COM ENCARGOS COMPLEMENTARES | hora | 3 | 19.15 | 57.45
Total |  |  |  | 101.22
Preço de Custo |  |  |  | 1200 | 1200
Bonificação |  |  | 24.03% | 288.36
Preço de Venda |  |  |  | 1488.36 | 1488.36
Item: 3. 24. | CA1641
Serviço: CAIXA DE DRENAGEM DE INSPEÇÃO/PASSAGEM EM ALVENARIA (60X60X60CM), REVESTIMENTO EM ARGAMASSA COM ADITIVO IMPERMEABILIZANTE, COM TAMPA EM GRELHA, INCLUSIVE ESCAVAÇÃO, REATERRO E TRANSPORTE E RETIRADA DO MATERIAL ESCAVADO (EM CAÇAMBA)
Unid: UN
Auxiliares | Unid | Qtde | Custo Unitário | Custo Total
CA0309 - ALVENARIA DE VEDAÇÃO COM TIJOLO MACIÇO REQUEIMADO, ESP. 10CM, PARA REVESTIMENTO, INCLUSIVE ARGAMASSA PARA ASSENTAMENTO | m2 | 1.68 | 75.58 | 126.97
CA0386 - CONCRETO NÃO ESTRUTURAL, PREPARADO EM OBRA COM BETONEIRA, CONTROLE "B", COM FCK 13,5 MPA, BRITA Nº (1 E 2), CONSISTÊNCIA PARA VIBRAÇÃO (FABRICAÇÃO) | m3 | 0.072423 | 375.76 | 27.21
CA0396 - TRANSPORTE, LANÇAMENTO E ADENSAMENTO E ACABAMENTO DE CONCRETO EM FUNDAÇÃO/ RADIER | m3 | 0.072423 | 76.63 | 5.54
CA2435 - REBOCO COM ARGAMASSA, TRAÇO 1:2:9 ( CIMENTO, CAL E AREIA), COM ADITIVO IMPERMEABILIZANTE, ESP . 20MM, APLICAÇÃO MANUAL, PREPARO MECÂNICO | m2 | 1.8 | 28.87 | 51.96
CA2757 - APILOAMENTO DO FUNDO DE VALAS COM SOQUETE | m2 | 0.81 | 16.21 | 13.13
CA2771 - ESCAVAÇÃO MANUAL DE VALAS H <= 1,50 M | m3 | 0.5994 | 47.94 | 28.73
CA2784 - REATERRO MANUAL DE VALA | m3 | 0.1258 | 47.94 | 6.03
CA2789 - TRANSPORTE DE MATERIAL DEMOLIDO EM CAÇAMBA | m3 | 0.4736 | 30 | 14.2
CB0004 - GRELHA PARA CAIXA COLETORA DE ÁGUA PLUVIAL EM BARRA CHATA 3/4"X1/8" COM REQUADRO EM CANTONEIRA 7/8"X1/8", INCLUSIVE UMA (1) DEMÃO DE FUNDO ANTICORROSIVO E DUAS (2 ) DEMÃOS DE PINTURA ESMALTE (FABRICAÇÃO) | m2 | 0.49 | 461.6939 | 226.23
Total |  |  |  | 500
Preço de Custo |  |  |  | 500 | 500
Bonificação |  |  | 24.03% | 120.15
Preço de Venda |  |  |  | 620.15 | 620.15
Item: 3. 25.
Serviço: RALO LINEAR COM GRELHA CINZA 50CM INSTALADA
Unid: U
Materiais | Unid | Qtde | Custo Unitário | Custo Total
IM0486 - RALO LINEAR COM GRELHA CINZA 50CM INSTALADA | U | 1 | 75.76 | 75.76
Total |  |  |  | 75.76
Auxiliares | Unid | Qtde | Custo Unitário | Custo Total
CA2063 - AJUDANTE DE BOMBEIRO/ENCANADOR COM ENCARGOS COMPLEMENTARES | hora | 0.6 | 14.59 | 8.75
CA2074 - BOMBEIRO/ENCANADOR COM ENCARGOS COMPLEMENTARES | hora | 0.6 | 19.15 | 11.49
Total |  |  |  | 20.24
Preço de Custo |  |  |  | 96 | 96
Bonificação |  |  | 24.03% | 23.06
Preço de Venda |  |  |  | 119.07 | 119.07
Item: 3. 26.
Serviço: TRATAMENTO DE RALO OU PONTO EMERGENTE COM ARGAMASSA POLIMÉRICA / MEMBRANA ACRÍLICA REFORÇADO COM VÉU DE POLIÉSTER (MAV). AF_06/2018
Unid: U
Materiais | Unid | Qtde | Custo Unitário | Custo Total
IM0448 - ARGAMASSA POLIÉDRICA | BISN. | 2 | 2.725 | 5.45
Total |  |  |  | 5.45
Auxiliares | Unid | Qtde | Custo Unitário | Custo Total
CA2063 - AJUDANTE DE BOMBEIRO/ENCANADOR COM ENCARGOS COMPLEMENTARES | hora | 0.05 | 14.59 | 0.72
Total |  |  |  | 0.72
Preço de Custo |  |  |  | 6.17 | 6.17
Bonificação |  |  | 24.03% | 1.48
Preço de Venda |  |  |  | 7.65 | 7.65
Item: 3.27 | CA1404
Serviço: GRAUTE FGK=30 MPA TRAÇO 1:0,02:0,8:1,1 (CIMENTO/ CAL/ AREIA GROSSA/ BRITA 0) - PREPARO MECÂNICO COM BETONEIRA 400 L. AF_02/2015
Unid: m³
Materiais | Unid | Qtde | Custo Unitário | Custo Total
IM0241 - AREIA LAVADA POSTO OBRA (TIPO: MÉDIA) | m3 | 0.82 | 80.55 | 66.05
IM0247 - PEDRISCO | m3 | 0.78 | 70.22 | 54.77
IM0250 - CIMENTO PORTLAND CP II- E-32 (RESISTÊNCIA: 32,00 MPA) | Kg | 350 | 0.57 | 199.5
Total |  |  |  | 320.32
Auxiliares | Unid | Qtde | Custo Unitário | Custo Total
CA2067 - SERVENTE COM ENCARGOS COMPLEMENTARES | hora | 14.9771 | 14 | 209.68
Total |  |  |  | 209.68
Preço de Custo |  |  |  | 530 | 530
Bonificação |  |  | 24.03% | 127.35
Preço de Venda |  |  |  | 657.36 | 657.36
Item: 3.28 | CA1404
Serviço: FURO EM CONCRETO PARA DIÂMETROS MAIORES QUE 40 MM E MENORES OU IGUAIS A 75 MM. AF_05/2015
Unid: UNID
Materiais | Unid | Qtde | Custo Unitário | Custo Total
IS0241 - FURO EM CONCRETOAREIA LAVADA POSTO OBRA (TIPO: MÉDIA) | unid | 1 | 80 | 80
Total |  |  |  | 80
Preço de Custo |  |  |  | 80 | 80
Bonificação |  |  | 24.03% | 19.22
Preço de Venda |  |  |  | 99.22 | 99.22
Item: 4. 1. 1.
Serviço: CABO PP FLEXIVEL- 2x2,5mm2
Unid: M
Materiais | Unid | Qtde | Custo Unitário | Custo Total
IM0704 -CABO PP FLEXIVEL- 2x2,5mm2 | m | 1 | 8.48 | 8.48
IM1408 - FITA ISOLANTE ANTI- CHAMA | m | 0.045 | 0.34 | 0.01
Total |  |  |  | 8.49
Auxiliares | Unid | Qtde | Custo Unitário | Custo Total
CA2062 - AJUDANTE DE ELETRICISTA COM ENCARGOS COMPLEMENTARES | hora | 0.034921 | 15.09 | 0.52
CA2073 - ELETRICISTA COM ENCARGOS COMPLEMENTARES | hora | 0.034921 | 19.82 | 0.69
Total |  |  |  | 1.21
Preço de Custo |  |  |  | 9.7 | 9.7
Bonificação |  |  | 24.03% | 2.33
Preço de Venda |  |  |  | 12.03 | 12.03
Item: 4. 1. 2.
Serviço: CABO PP CORDPLAST 3 CONDUTORES 450/750V 2,50mm2
Unid: M
Materiais | Unid | Qtde | Custo Unitário | Custo Total
IM0704 -CABO PP CORDPLAST 3 CONDUTORES 450/750V 2,50mm2 | m | 1 | 11.78 | 11.78
IM1408 - FITA ISOLANTE ANTI- CHAMA | m | 0.045 | 0.34 | 0.01
Total |  |  |  | 11.79
Auxiliares | Unid | Qtde | Custo Unitário | Custo Total
CA2062 - AJUDANTE DE ELETRICISTA COM ENCARGOS COMPLEMENTARES | hora | 0.034921 | 15.09 | 0.52
CA2073 - ELETRICISTA COM ENCARGOS COMPLEMENTARES | hora | 0.034921 | 19.82 | 0.69
Total |  |  |  | 1.21
Preço de Custo |  |  |  | 13 | 13
Bonificação |  |  | 24.03% | 3.12
Preço de Venda |  |  |  | 16.12 | 16.12
Item: 4. 1. 3.
Serviço: CABO PP FLEXIVEL- 4x2,5mm2
Materiais | Unid | Qtde | Custo Unitário | Custo Total
IM0704 -CABO PP FLEXIVEL- 4x2,5mm2 | m | 1 | 14.78 | 14.78
IM1408 - FITA ISOLANTE ANTI- CHAMA | m | 0.045 | 0.34 | 0.01
Total |  |  |  | 14.79
Auxiliares | Unid | Qtde | Custo Unitário | Custo Total
CA2062 - AJUDANTE DE ELETRICISTA COM ENCARGOS COMPLEMENTARES | hora | 0.034921 | 15.09 | 0.52
CA2073 - ELETRICISTA COM ENCARGOS COMPLEMENTARES | hora | 0.034921 | 19.82 | 0.69
Total |  |  |  | 1.21
Preço de Custo |  |  |  | 16 | 16
Bonificação |  |  | 24.03% | 3.84
Preço de Venda |  |  |  | 19.84 | 19.84
Item: 4. 1. 4.
Serviço:CABO PP FLEXIVEL- 4x4mm2
Materiais | Unid | Qtde | Custo Unitário | Custo Total
IM0704 -CABO PP FLEXIVEL- 4x4mm2 | m | 1 | 23.78 | 23.78
IM1408 - FITA ISOLANTE ANTI- CHAMA | m | 0.045 | 0.34 | 0.01
Total |  |  |  | 23.79
Auxiliares | Unid | Qtde | Custo Unitário | Custo Total
CA2062 - AJUDANTE DE ELETRICISTA COM ENCARGOS COMPLEMENTARES | hora | 0.034921 | 15.09 | 0.52
CA2073 - ELETRICISTA COM ENCARGOS COMPLEMENTARES | hora | 0.034921 | 19.82 | 0.69
Total |  |  |  | 1.21
Preço de Custo |  |  |  | 25 | 25
Bonificação |  |  | 24.03% | 6
Preço de Venda |  |  |  | 31.01 | 31.01
Item: 4. 1. 5. | CA0777
Serviço: CABO DE COBRE FLEXÍVEL ISOLADO, 2,5 MM², ANTI-CHAMA 0,6/1,0 KV, PARA CIRCUITOS TERMINAIS - FORNECIMENTO E INSTALAÇÃO. AF_12/2015
Unid: M
Materiais | Unid | Qtde | Custo Unitário | Custo Total
IM0704 - CABO UNIPOLAR ISOLADO EM POLÍMERO TERMOFIXO, TIPO EPR, NÃO HALOGENADO, 0,6/1KV, 90°C - BAIXA TENSÃO ( ENCORDOAMENTO: CLASSE 5 / SEÇÃO TRANSVERSAL: 2,50 MM2) | m | 1 | 3.78 | 3.78
IM1408 - FITA ISOLANTE ANTI- CHAMA | m | 0.045 | 0.34 | 0.01
Total |  |  |  | 3.79
Auxiliares | Unid | Qtde | Custo Unitário | Custo Total
CA2062 - AJUDANTE DE ELETRICISTA COM ENCARGOS COMPLEMENTARES | hora | 0.034921 | 15.09 | 0.52
CA2073 - ELETRICISTA COM ENCARGOS COMPLEMENTARES | hora | 0.034921 | 19.82 | 0.69
Total |  |  |  | 1.21
Preço de Custo |  |  |  | 5 | 5
Bonificação |  |  | 24.03% | 1.2
Preço de Venda |  |  |  | 6.2 | 6.2
Item: 4. 1. 6. | CA0778
Serviço: CABO DE COBRE FLEXÍVEL ISOLADO, 4 MM², ANTI-CHAMA 0,6/1,0 KV, PARA CIRCUITOS TERMINAIS - FORNECIMENTO E INSTALAÇÃO. AF_12/2015
Unid: M
Materiais | Unid | Qtde | Custo Unitário | Custo Total
IM0705 - CABO UNIPOLAR ISOLADO EM POLÍMERO TERMOFIXO, TIPO EPR, NÃO HALOGENADO, 0,6/1KV, 90°C - BAIXA TENSÃO ( ENCORDOAMENTO: CLASSE 5 / SEÇÃO TRANSVERSAL: 4 MM2) | m | 1 | 5.58 | 5.58
IM1408 - FITA ISOLANTE ANTI- CHAMA | m | 0.045 | 0.34 | 0.01
Total |  |  |  | 5.59
Auxiliares | Unid | Qtde | Custo Unitário | Custo Total
CA2062 - AJUDANTE DE ELETRICISTA COM ENCARGOS COMPLEMENTARES | hora | 0.040741 | 15.09 | 0.61
CA2073 - ELETRICISTA COM ENCARGOS COMPLEMENTARES | hora | 0.040741 | 19.82 | 0.8
Total |  |  |  | 1.41
Preço de Custo |  |  |  | 7 | 7
Bonificação |  |  | 24.03% | 1.68
Preço de Venda |  |  |  | 8.68 | 8.68
Item: 4. 1. 7. | CA0779
Serviço: CABO DE COBRE FLEXÍVEL ISOLADO, 6 MM², ANTI-CHAMA 0,6/1,0 KV, PARA CIRCUITOS TERMINAIS - FORNECIMENTO E INSTALAÇÃO. AF_12/2015
Unid: M
Materiais | Unid | Qtde | Custo Unitário | Custo Total
IM0706 - CABO UNIPOLAR ISOLADO EM POLÍMERO TERMOFIXO, TIPO EPR, NÃO HALOGENADO, 0,6/1KV, 90°C - BAIXA TENSÃO ( ENCORDOAMENTO: CLASSE 5 / SEÇÃO TRANSVERSAL: 6 MM2) | m | 1 | 6.57 | 6.57
IM1408 - FITA ISOLANTE ANTI- CHAMA | m | 0.045 | 0.34 | 0.01
Total |  |  |  | 6.58
Auxiliares | Unid | Qtde | Custo Unitário | Custo Total
CA2062 - AJUDANTE DE ELETRICISTA COM ENCARGOS COMPLEMENTARES | hora | 0.052381 | 15.09 | 0.79
CA2073 - ELETRICISTA COM ENCARGOS COMPLEMENTARES | hora | 0.052381 | 19.82 | 1.03
Total |  |  |  | 1.82
Preço de Custo |  |  |  | 8.4 | 8.4
Bonificação |  |  | 24.03% | 2.01
Preço de Venda |  |  |  | 10.42 | 10.42
Item: 4. 1. 8. | CA0780
Serviço: CABO DE COBRE FLEXÍVEL ISOLADO, 10 MM², ANTI-CHAMA 0,6/1,0 KV, PARA CIRCUITOS TERMINAIS - FORNECIMENTO E INSTALAÇÃO. AF_12/2015
Unid: M
Materiais | Unid | Qtde | Custo Unitário | Custo Total
IM0707 - CABO UNIPOLAR ISOLADO EM POLÍMERO TERMOFIXO, TIPO EPR, NÃO HALOGENADO, 0,6/1KV, 90°C - BAIXA TENSÃO ( ENCORDOAMENTO: CLASSE 5 / SEÇÃO TRANSVERSAL: 10 MM2) | m | 1 | 11.26 | 11.26
IM1408 - FITA ISOLANTE ANTI- CHAMA | m | 0.045 | 0.34 | 0.01
Total |  |  |  | 11.27
Auxiliares | Unid | Qtde | Custo Unitário | Custo Total
CA2062 - AJUDANTE DE ELETRICISTA COM ENCARGOS COMPLEMENTARES | hora | 0.081481 | 15.09 | 1.22
CA2073 - ELETRICISTA COM ENCARGOS COMPLEMENTARES | hora | 0.081481 | 19.82 | 1.61
Total |  |  |  | 2.83
Preço de Custo |  |  |  | 14.1 | 14.1
Bonificação |  |  | 24.03% | 3.38
Preço de Venda |  |  |  | 17.49 | 17.49
Item: 4. 1. 9. | CA0771
Serviço: CABO DE COBRE FLEXÍVEL ISOLADO, 6 MM², ANTI-CHAMA 450/750 V, PARA CIRCUITOS TERMINAIS - FORNECIMENTO E INSTALAÇÃO. AF_12/2015
Unid: M
Materiais | Unid | Qtde | Custo Unitário | Custo Total
IM0715 - CABO UNIPOLAR ISOLADO EM POLÍMERO TERMOPLÁSTICO, TIPO LSHF/ATOX, NÃO HALOGENADO, 450/750V, 70°C - BAIXA TENSÃO ( ENCORDOAMENTO: CLASSE 5 / SEÇÃO TRANSVERSAL: 6 MM2) | m | 1 | 6.47 | 6.47
IM1408 - FITA ISOLANTE ANTI- CHAMA | m | 0.045 | 0.34 | 0.01
Total |  |  |  | 6.48
Auxiliares | Unid | Qtde | Custo Unitário | Custo Total
CA2062 - AJUDANTE DE ELETRICISTA COM ENCARGOS COMPLEMENTARES | hora | 0.052381 | 15.09 | 0.79
CA2073 - ELETRICISTA COM ENCARGOS COMPLEMENTARES | hora | 0.052381 | 19.82 | 1.03
Total |  |  |  | 1.82
Preço de Custo |  |  |  | 8.3 | 8.3
Bonificação |  |  | 24.03% | 1.99
Preço de Venda |  |  |  | 10.29 | 10.29
Item: 4. 1. 10. | CA0772
Serviço: CABO DE COBRE FLEXÍVEL ISOLADO, 10 MM², ANTI-CHAMA 450/750 V, PARA DISTRIBUIÇÃO - FORNECIMENTO E INSTALAÇÃO. AF_12/2015
Unid: M
Materiais | Unid | Qtde | Custo Unitário | Custo Total
IM0716 - CABO UNIPOLAR ISOLADO EM POLÍMERO TERMOPLÁSTICO, TIPO LSHF/ATOX, NÃO HALOGENADO, 450/750V, 70°C - BAIXA TENSÃO ( ENCORDOAMENTO: CLASSE 5 / SEÇÃO TRANSVERSAL: 10 MM2) | m | 1 | 7.06 | 7.06
IM1408 - FITA ISOLANTE ANTI- CHAMA | m | 0.045 | 0.34 | 0.01
Total |  |  |  | 7.07
Auxiliares | Unid | Qtde | Custo Unitário | Custo Total
CA2062 - AJUDANTE DE ELETRICISTA COM ENCARGOS COMPLEMENTARES | hora | 0.081481 | 15.09 | 1.22
CA2073 - ELETRICISTA COM ENCARGOS COMPLEMENTARES | hora | 0.081481 | 19.82 | 1.61
Total |  |  |  | 2.83
Preço de Custo |  |  |  | 9.9 | 9.9
Bonificação |  |  | 24.03% | 2.37
Preço de Venda |  |  |  | 12.28 | 12.28
Item: 4. 2. 1. | CA1062
Serviço: ELETRODUTO DE PVC RÍGIDO ROSCÁVEL, DN 25 MM (1"), INCLUSIVE CONEXÕES, SUPORTES E FIXAÇÃO
Unid: M
Materiais | Unid | Qtde | Custo Unitário | Custo Total
IM0745 - ELETRODUTO DE PVC RÍGIDO ROSCÁVEL ( DIÂMETRO DA SEÇÃO: 1 ") | m | 1 | 1.54 | 1.54
Total |  |  |  | 1.54
Auxiliares | Unid | Qtde | Custo Unitário | Custo Total
CA2062 - AJUDANTE DE ELETRICISTA COM ENCARGOS COMPLEMENTARES | hora | 0.3 | 15.09 | 4.52
CA2073 - ELETRICISTA COM ENCARGOS COMPLEMENTARES | hora | 0.3 | 19.82 | 5.94
Total |  |  |  | 10.46
Preço de Custo |  |  |  | 12 | 12
Bonificação |  |  | 24.03% | 2.88
Preço de Venda |  |  |  | 14.88 | 14.88
Item: 4. 2. 2.
Serviço: ELETRODUTO FLEXÍVEL CORRUGADO, PEAD, DN 40 MM (1 1/4"), PARA CIRCUITOS TERMINAIS, INSTALADO EM LAJE - FORNECIMENTO E INSTALAÇÃO. AF_12/2015
Unid: M
Materiais | Unid | Qtde | Custo Unitário | Custo Total
IM0745 - ELETRODUTO FLEXÍVEL CORRUGADO, PEAD, DN 40 MM (1 1/4" | m | 1 | 4.22 | 4.22
Total |  |  |  | 4.22
Auxiliares | Unid | Qtde | Custo Unitário | Custo Total
CA2062 - AJUDANTE DE ELETRICISTA COM ENCARGOS COMPLEMENTARES | hora | 0.1 | 15.09 | 1.5
CA2073 - ELETRICISTA COM ENCARGOS COMPLEMENTARES | hora | 0.1 | 19.82 | 1.98
Total |  |  |  | 3.48
Preço de Custo |  |  |  | 7.7 | 7.7
Bonificação |  |  | 24.03% | 1.85
Preço de Venda |  |  |  | 9.55 | 9.55
Item: 4. 2. 32.
Serviço: TOTEM DE SEGURANCA COM BOTOEIRA PARA DESLIGAMENTO DO SISTEMA DE BOMBAS - INSTALADO
Unid: M
Materiais | Unid | Qtde | Custo Unitário | Custo Total
IM0745 -TOTEM DE SEGURANCA COM BOTOEIRA PARA DESLIGAMENTO DO SISTEMA DE BOMBAS | m | 1 | 1630.9 | 1630.9
Total |  |  |  | 1630.9
Auxiliares | Unid | Qtde | Custo Unitário | Custo Total
CA2062 - AJUDANTE DE ELETRICISTA COM ENCARGOS COMPLEMENTARES | hora | 10 | 15.09 | 150.9
CA2073 - ELETRICISTA COM ENCARGOS COMPLEMENTARES | hora | 10 | 19.82 | 198.2
Total |  |  |  | 349.1
Preço de Custo |  |  |  | 1980 | 1980
Bonificação |  |  | 24.03% | 475.79
Preço de Venda |  |  |  | 2455.79 | 2455.79
Item: 4. 3. 1. | CA2938
Serviço: LUMINÁRIA ARANDELA TIPO MEIA LUA, DE SOBREPOR, COM 1 LÂMPADA LED DE 6 W, SEM REATOR - FORNECIMENTO E INSTALAÇÃO. AF_02/2020
Unid: UN
Auxiliares | Unid | Qtde | Custo Unitário | Custo Total
CA0021 - LÂMPADA LED, BASE E27, POTÊNCIA 9W, BULBO A60, TEMPERATURA DA COR 6500K, TENSÃO 110-127V, FORNECIMENTO E INSTALAÇÃO, EXCLUSIVE LUMINÁRIA | un | 1 | 29.57 | 29.57
CA2937 - LUMINÁRIA ARANDELA TIPO MEIA-LUA, DIÂMETRO 25 CM, PARA UMA (1) LÂMPADA BASE E-27, FORNECIMENTO E INSTALAÇÃO, INCLUSIVE BASE, EXCLUSIVE LÂMPADA | un | 1 | 40.43 | 40.43
Total |  |  |  | 70
Preço de Custo |  |  |  | 70 | 70
Bonificação |  |  | 24.03% | 16.82
Preço de Venda |  |  |  | 86.82 | 86.82
Item: 4. 3.2.
Serviço: LUMINÁRIA EM POLICARBONATO TECNOLOGIA LED DE 18W À PROVA D
Unid: und.
Materiais | Unid | Qtde | Custo Unitário | Custo Total
IM0745 -LUMINÁRIA EM POLICARBONATO TECNOLOGIA LED DE 18W À PROVA D | m | 1 | 138.12 | 138.12
Total |  |  |  | 138.12
Auxiliares | Unid | Qtde | Custo Unitário | Custo Total
CA2062 - AJUDANTE DE ELETRICISTA COM ENCARGOS COMPLEMENTARES | hora | 1.2 | 15.09 | 18.1
CA2073 - ELETRICISTA COM ENCARGOS COMPLEMENTARES | hora | 1.2 | 19.82 | 23.78
Total |  |  |  | 41.88
Preço de Custo |  |  |  | 180 | 180
Bonificação |  |  | 24.03% | 43.25
Preço de Venda |  |  |  | 223.25 | 223.25
Item: 4. 3.3.
Serviço:LUMINÁRIA COM MODULO DE LED 50W, TEMPERATURA DE COR 6000K, POTENCIA LUMINOSA 3915LM - FORNECIMENTO E INSTALAÇÃO. AF_08/2020
Unid: und
Materiais | Unid | Qtde | Custo Unitário | Custo Total
IM0745 -LUMINÁRIA COM MODULO DE LED 50W, TEMPERATURA DE COR 6000K, POTENCIA LUMINOSA 3915LM - FORNECIMENTO E INSTALAÇÃO. AF_08/2020 | m | 1 | 258.12 | 258.12
Total |  |  |  | 258.12
Auxiliares | Unid | Qtde | Custo Unitário | Custo Total
CA2062 - AJUDANTE DE ELETRICISTA COM ENCARGOS COMPLEMENTARES | hora | 1.2 | 15.09 | 18.1
CA2073 - ELETRICISTA COM ENCARGOS COMPLEMENTARES | hora | 1.2 | 19.82 | 23.78
Total |  |  |  | 41.88
Preço de Custo |  |  |  | 300 | 300
Bonificação |  |  | 24.03% | 72.09
Preço de Venda |  |  |  | 372.09 | 372.09
Item: 4. 3.4.
Serviço:POSTE PARA LUMINARIAS HT=8,0M / HL=7,0M /DB=115MM /DT=80MM
Unid: und
Materiais | Unid | Qtde | Custo Unitário | Custo Total
IM0752 -POSTE PARA LUMINARIAS HT=8,0M / HL=7,0M /DB=115MM /DT=80MM | m | 1 | 1295.27 | 1295.27
Total |  |  |  | 1295.27
Auxiliares | Unid | Qtde | Custo Unitário | Custo Total
CA2062 - AJUDANTE DE ELETRICISTA COM ENCARGOS COMPLEMENTARES | hora | 3 | 15.09 | 45.27
CA2073 - ELETRICISTA COM ENCARGOS COMPLEMENTARES | hora | 3 | 19.82 | 59.46
Total |  |  |  | 104.73
Preço de Custo |  |  |  | 1400 | 1400
Bonificação |  |  | 24.03% | 336.42
Preço de Venda |  |  |  | 1736.42 | 1736.42
Item: 4. 3. 5. | CA1152
Serviço: LUMINÁRIA ARANDELA TIPO TARTARUGA, DE SOBREPOR, COM 1 LÂMPADA LED DE 15 W, TEMPERATURA DE COR 3000K, POTENCIA LUMINOSA 1222LM- FORNECIMENTO E INSTALAÇÃO. AF_02/2020
Unid: UN
Materiais | Unid | Qtde | Custo Unitário | Custo Total
IM0752 - LUMINÁRIA ARANDELA TIPO TARTARUGA, DE SOBREPOR, COM 1 LÂMPADA LED DE 15 W, TEMPERATURA DE COR 3000K, POTENCIA LUMINOSA 1222LM- FORNECIMENTO E INSTALAÇÃO. AF_02/2020 | m | 1 | 91.12 | 91.12
Total |  |  |  | 91.12
Auxiliares | Unid | Qtde | Custo Unitário | Custo Total
CA2062 - AJUDANTE DE ELETRICISTA COM ENCARGOS COMPLEMENTARES | hora | 1.2 | 15.09 | 18.1
CA2073 - ELETRICISTA COM ENCARGOS COMPLEMENTARES | hora | 1.2 | 19.82 | 23.78
Total |  |  |  | 41.88
Preço de Custo |  |  |  | 133 | 133
Bonificação |  |  | 24.03% | 31.95
Preço de Venda |  |  |  | 164.96 | 164.96
Item: 4. 3. 6. | CA0022
Serviço: LAMPADA LED TUBULAR BIVOLT T5 16W 115cm KIT LED
Unid: UN
Materiais | Unid | Qtde | Custo Unitário | Custo Total
IM2109 - LÂMPADA (TIPO: LED/ FORMATO: BULBO-A65/ POTÊNCIA: 15W/LÚMENS: 1350LM /COR DA LUZ: BRANCA/TEMPERATURA DA COR: 6500K/SOQUETE- BASE: E27/TENSÃO: 110/ 220V) | un | 1 | 27.99 | 27.99
Total |  |  |  | 27.99
Auxiliares | Unid | Qtde | Custo Unitário | Custo Total
CA2062 - AJUDANTE DE ELETRICISTA COM ENCARGOS COMPLEMENTARES | hora | 0.13333 | 15.09 | 2.01
Total |  |  |  | 2.01
Preço de Custo |  |  |  | 30 | 30
Bonificação |  |  | 24.03% | 7.2
Preço de Venda |  |  |  | 37.21 | 37.21
Item: 4. 4. 1. | CA1255
Serviço: QUADRO DE DISTRIBUIÇÃO DE ENERGIA EM CHAPA DE AÇO GALVANIZADO, DE EMBUTIR, COM BARRAMENTO TRIFÁSICO, PARA 12 DISJUNTORES DIN 100A - FORNECIMENTO E INSTALAÇÃO. AF_10/2020
Unid: UN
Materiais | Unid | Qtde | Custo Unitário | Custo Total
IM0827 - Barramento para quadro de luz padrão europeu tipo neutro | U | 1 | 7.85 | 7.85
IM0828 - Barramento para quadro de luz padrão europeu tipo principal | U | 1 | 84.8 | 84.8
IM0829 - Barramento para quadro de luz padrão europeu tipo terra | U | 1 | 8.23 | 8.23
IM0831 - QUADRO DE DISTRIBUIÇÃO (QUANTIDADE DISJUNTOR: 12 DIN OU 16 NEMA/ MATERIAL: PVC/TIPO: EMBUTIR/COMPRIMENTO: 35CM/ALTURA: 25CM/ PROFUNDIDADE: 8CM) | U | 1 | 310.39 | 310.39
Total |  |  |  | 411.27
Auxiliares | Unid | Qtde | Custo Unitário | Custo Total
CA2062 - AJUDANTE DE ELETRICISTA COM ENCARGOS COMPLEMENTARES | hora | 3 | 15.09 | 45.27
CA2073 - ELETRICISTA COM ENCARGOS COMPLEMENTARES | hora | 3 | 19.82 | 59.46
Total |  |  |  | 104.73
Preço de Custo |  |  |  | 516 | 516
Bonificação |  |  | 24.03% | 123.99
Preço de Venda |  |  |  | 639.99 | 639.99
Item: 4. 4. 2. | CA1012
Serviço: DISJUNTOR TRIPOLAR TIPO NEMA, CORRENTE NOMINAL DE 10 ATÉ 50A - FORNECIMENTO E INSTALAÇÃO. AF_10/2020
Unid: UN
Materiais | Unid | Qtde | Custo Unitário | Custo Total
IM1154 - DISJUNTOR TRIPOLAR TERMOMAGNÉTICO 10KA, DE 10A A 50A | U | 1 | 65.09 | 65.09
Total |  |  |  | 65.09
Auxiliares | Unid | Qtde | Custo Unitário | Custo Total
CA2062 - AJUDANTE DE ELETRICISTA COM ENCARGOS COMPLEMENTARES | hora | 1 | 15.09 | 15.09
CA2073 - ELETRICISTA COM ENCARGOS COMPLEMENTARES | hora | 1 | 19.82 | 19.82
Total |  |  |  | 34.91
Preço de Custo |  |  |  | 100 | 100
Bonificação |  |  | 24.03% | 24.03
Preço de Venda |  |  |  | 124.03 | 124.03
Item: 4. 4. 3. | CA1023
Serviço: DISJUNTOR BIPOLAR TIPO DIN, CORRENTE NOMINAL DE 16A - FORNECIMENTO E INSTALAÇÃO. AF_10/2020
Unid: UN
Materiais | Unid | Qtde | Custo Unitário | Custo Total
IM1153 - DISJUNTOR BIPOLAR TERMOMAGNÉTICO 5KA, DE 10A A 35A | U | 1 | 63.54 | 63.54
Total |  |  |  | 63.54
Auxiliares | Unid | Qtde | Custo Unitário | Custo Total
CA2062 - AJUDANTE DE ELETRICISTA COM ENCARGOS COMPLEMENTARES | hora | 0.3 | 15.09 | 4.52
CA2073 - ELETRICISTA COM ENCARGOS COMPLEMENTARES | hora | 0.3 | 19.82 | 5.94
Total |  |  |  | 10.46
Preço de Custo |  |  |  | 74 | 74
Bonificação |  |  | 24.03% | 17.78
Preço de Venda |  |  |  | 91.78 | 91.78
Item: 4. 4. 4. | CA1023
Serviço: DISJUNTOR MONOPOLAR TIPO DIN, CORRENTE NOMINAL DE 16A - FORNECIMENTO E INSTALAÇÃO. AF_10/2020
Unid: UN
Materiais | Unid | Qtde | Custo Unitário | Custo Total
IM1153 - DISJUNTOR BIPOLAR TERMOMAGNÉTICO 5KA, DE 10A A 35A | U | 1 | 4.04 | 4.04
Total |  |  |  | 4.04
Auxiliares | Unid | Qtde | Custo Unitário | Custo Total
CA2062 - AJUDANTE DE ELETRICISTA COM ENCARGOS COMPLEMENTARES | hora | 0.3 | 15.09 | 4.52
CA2073 - ELETRICISTA COM ENCARGOS COMPLEMENTARES | hora | 0.3 | 19.82 | 5.94
Total |  |  |  | 10.46
Preço de Custo |  |  |  | 14.5 | 14.5
Bonificação |  |  | 24.03% | 3.48
Preço de Venda |  |  |  | 17.98 | 17.98
Item: 4. 4. 5. | CA1023
Serviço: DISJUNTOR DE PROTEÇÃO DIFERENCIAL RESIDUAL (DR), BIPOLAR, TIPO DIN, CORRENTE NOMINAL DE 25A, ALTA SENSIBILIDADE, CORRENTE DIFERENCIAL RESIDUAL NOMINAL COM ATUAÇÃO DE 30MA
Unid: UN
Materiais | Unid | Qtde | Custo Unitário | Custo Total
IM1153 - DISJUNTOR BIPOLAR TERMOMAGNÉTICO 5KA, DE 10A A 35A | U | 1 | 95.54 | 95.54
Total |  |  |  | 95.54
Auxiliares | Unid | Qtde | Custo Unitário | Custo Total
CA2062 - AJUDANTE DE ELETRICISTA COM ENCARGOS COMPLEMENTARES | hora | 0.3 | 15.09 | 4.52
CA2073 - ELETRICISTA COM ENCARGOS COMPLEMENTARES | hora | 0.3 | 19.82 | 5.94
Total |  |  |  | 10.46
Preço de Custo |  |  |  | 106 | 106
Bonificação |  |  | 24.03% | 25.47
Preço de Venda |  |  |  | 131.47 | 131.47
Item: 4. 4. 6.
Serviço: DISPOSITIVO DPS CLASSE II, 1 POLO, TENSAO MAXIMA DE 175 V, CORRENTE MAXIMA DE *20* KA (TIPO AC)
Unid: UN
Materiais | Unid | Qtde | Custo Unitário | Custo Total
IM1153 - DISPOSITIVO DPS CLASSE II, 1 POLO, TENSAO MAXIMA DE 175 V, CORRENTE MAXIMA DE *20* KA (TIPO AC) | U | 1 | 79.54 | 79.54
Total |  |  |  | 79.54
Auxiliares | Unid | Qtde | Custo Unitário | Custo Total
CA2062 - AJUDANTE DE ELETRICISTA COM ENCARGOS COMPLEMENTARES | hora | 0.3 | 15.09 | 4.52
CA2073 - ELETRICISTA COM ENCARGOS COMPLEMENTARES | hora | 0.3 | 19.82 | 5.94
Total |  |  |  | 10.46
Preço de Custo |  |  |  | 90 | 90
Bonificação |  |  | 24.03% | 21.62
Preço de Venda |  |  |  | 111.63 | 111.63
Item: 4. 4. 7.
Serviço: QUADRO DE COMANDO DE PISCINA - QUADRO DE COMANDO DE SOBREPOR COM 1 BARRAMANTO TIPO PENTE; 4 CHAVES SECCIONADORAS( 1-3F DE 20A, 1 3F DE 16A, 1 3F DE 10A, A 2F DE 10A); 2 CONTATORES DE 20A; 1 CONTATOR DE 9A; 2 RELES TERMICOS DE 5,6-8A; 1 RELE TERMICO DE 0,28-0,4A; 6 SINALEIROS LUMINOSOS; 1 SONORO LUMINOSO; 1 BOTOEIRA LIGA/DESLIGA; 1 RELE HORARIO
Unid: UN
Materiais | Unid | Qtde | Custo Unitário | Custo Total
IM1153 -QUADRO DE COMANDO DE PISCINA - QUADRO DE COMANDO DE SOBREPOR COM 1 BARRAMANTO TIPO PENTE; 4 CHAVES SECCIONADORAS( 1-3F DE 20A, 1 3F DE 16A, 1 3F DE 10A, A 2F DE 10A); 2 CONTATORES DE 20A; 1 CONTATOR DE 9A; 2 RELES TERMICOS DE 5,6-8A; 1 RELE TERMICO DE 0,28-0,4A; 6 SINALEIROS LUMINOSOS; 1 SONORO LUMINOSO; 1 BOTOEIRA LIGA/DESLIGA; 1 RELE HORARIO | U | 1 | 2650.9 | 2650.9
Total |  |  |  | 2650.9
Auxiliares | Unid | Qtde | Custo Unitário | Custo Total
CA2062 - AJUDANTE DE ELETRICISTA COM ENCARGOS COMPLEMENTARES | hora | 10 | 15.09 | 150.9
CA2073 - ELETRICISTA COM ENCARGOS COMPLEMENTARES | hora | 10 | 19.82 | 198.2
Total |  |  |  | 349.1
Preço de Custo |  |  |  | 3000 | 3000
Bonificação |  |  | 24.03% | 720.9
Preço de Venda |  |  |  | 3720.9 | 3720.9
Item: 4. 6. 1. | CA3006
Serviço: INTERRUPTOR SIMPLES (1 MÓDULO) COM 1 TOMADA DE EMBUTIR 2P+T 10 A, INCLUINDO SUPORTE E PLACA - FORNECIMENTO E INSTALAÇÃO. AF_12/2015
Unid: UN
Auxiliares | Unid | Qtde | Custo Unitário | Custo Total
CA3041 - SUPORTE PARA PLACA 4"X2" PARA TRÊS (3) MÓDULOS, INCLUSIVE PARAFUSOS PARA FIXAÇÃO, FORNECIMENTO E INSTALAÇÃO, EXCLUSIVE PLACA E MÓDULO | un | 1 | 4.02 | 4.02
CA3042 - MÓDULO INTERRUPTOR SIMPLES, CORRENTE 10A, TENSÃO 250V, (10A-250V), INCLUSIVE FORNECIMENTO E INSTALAÇÃO, EXCLUSIVE PLACA E SUPORTE | un | 1 | 10.13 | 10.13
CA3048 - PLACA 4"X2" PARA DOIS (2) MÓDULOS, INCLUSIVE FORNECIMENTO E INSTALAÇÃO, EXCLUSIVE SUPORTE E MÓDULO | un | 1 | 4.04 | 4.04
CA3053 - MÓDULO TOMADA PADRÃO, TRÊS (3) POLOS, CORRENTE 10A, TENSÃO 250V, (2P+T/10A-250V), INCLUSIVE FORNECIMENTO E INSTALAÇÃO, EXCLUSIVE PLACA E SUPORTE | un | 1 | 18.81 | 18.81
Total |  |  |  | 37
Preço de Custo |  |  |  | 37 | 37
Bonificação |  |  | 24.03% | 8.89
Preço de Venda |  |  |  | 45.89 | 45.89
Item: 4.6.2
Serviço: ESCAVAÇÃO MANUAL DE VALAS H <= 1,50 M
Unid: M
Auxiliares | Unid | Qtde | Custo Unitário | Custo Total
CA2067 - SERVENTE COM ENCARGOS COMPLEMENTARES | hora | 3.4286 | 14 | 48
Total |  |  |  | 48
Preço de Custo |  |  |  | 48 | 48
Bonificação |  |  | 24.03% | 11.53
Preço de Venda |  |  |  | 59.53 | 59.53
Item: 4. 6. 3. | CA3043
Serviço: INTERRUPTOR PARALELO (1 MÓDULO) COM 1 TOMADA DE EMBUTIR 2P+T 10 A, SEM SUPORTE E SEM PLACA - FORNECIMENTO E INSTALAÇÃO. AF_12/2015
Unid: UN
Materiais | Unid | Qtde | Custo Unitário | Custo Total
IM2134 - MÓDULO INTERRUPTOR ( TIPO: PARALELO¦ CORRENTE: 10A¦TENSÃO: 250V¦MATERIAL: TERMOPLÁSTICO¦PLACA E SUPORTE: NÃO INCLUSO) | un | 1 | 19.55 | 19.55
Total |  |  |  | 19.55
Auxiliares | Unid | Qtde | Custo Unitário | Custo Total
CA2062 - AJUDANTE DE ELETRICISTA COM ENCARGOS COMPLEMENTARES | hora | 0.5 | 15.09 | 7.54
CA2073 - ELETRICISTA COM ENCARGOS COMPLEMENTARES | hora | 0.5 | 19.82 | 9.91
Total |  |  |  | 17.45
Preço de Custo |  |  |  | 37 | 37
Bonificação |  |  | 24.03% | 8.89
Preço de Venda |  |  |  | 45.89 | 45.89
Item: 4. 6. 4. | CA3043
Serviço: CAIXA PRÉ MOLDADA PARA ATERRAMENTO COM TAMPA DE CONCRETO 25 X 25 X 50 CM, INCLUSIVE ESCAVAÇÃO E BOTA FORA
Unid: U
Materiais | Unid | Qtde | Custo Unitário | Custo Total
CAIXA PRÉ MOLDADA PARA ATERRAMENTO COM TAMPA DE CONCRETO 25 X 25 X 50 CM | un | 1 | 50.64 | 50.64
ESCAVAÇÃO MANUAL | m3 | 0.072 | 48 | 3.45
Total |  |  |  | 54.09
Auxiliares | Unid | Qtde | Custo Unitário | Custo Total
CA2062 - AJUDANTE DE ELETRICISTA COM ENCARGOS COMPLEMENTARES | hora | 1 | 15.09 | 15.09
CA2073 - ELETRICISTA COM ENCARGOS COMPLEMENTARES | hora | 1 | 19.82 | 19.82
Total |  |  |  | 34.91
Preço de Custo |  |  |  | 89 | 89
Bonificação |  |  | 24.03% | 21.38
Preço de Venda |  |  |  | 110.39 | 110.39
Item: 4. 6. 5. | CA3109
Serviço: CONDULETE DE ALUMÍNIO, TIPO "B", DIÂMETRO DE SAÍDA 1" (25MM), EXCLUSIVE MÓDULO E PLACA, INCLUSIVE FIXAÇÃO
Unid: UN
Materiais | Unid | Qtde | Custo Unitário | Custo Total
IM1503 - BUCHA DE NYLON COM PARAFUSO AUTO ATARRAXANTE CABEÇA PANELA, FENDA SIMPLES ( COMPRIMENTO: 38MM/ DIÂMETRO NOMINAL DO PARAFUSO: 4,2MM/ DIÂMETRO NOMINAL DA BUCHA: 6MM) | pc | 1 | 0.46 | 0.46
Total |  |  |  | 0.46
Auxiliares | Unid | Qtde | Custo Unitário | Custo Total
CA2062 - AJUDANTE DE ELETRICISTA COM ENCARGOS COMPLEMENTARES | hora | 0.36667 | 15.09 | 5.53
CA2073 - ELETRICISTA COM ENCARGOS COMPLEMENTARES | hora | 0.36667 | 19.82 | 7.26
BUCHA DE NYLON COM PARAFUSO AUTO ATARRAXANTE CABEÇA PANELA, FENDA SIMPLES ( COMPRIMENTO: 38MM/ DIÂMETRO NOMINAL DO PARAFUSO: 4,2MM/ DIÂMETRO NOMINAL DA BUCHA: 6MM) | un | 1 | 8.75 | 8.75
Total |  |  |  | 21.54
Preço de Custo |  |  |  | 22 | 22 | 0
Bonificação |  |  | 24.03% | 5.28
Preço de Venda |  |  |  | 27.29 | 27.29
Item: 4. 6. 6. | CA3135
Serviço: CONJUNTO PARA CONDULETE DE 1" (25MM) COM UM (1) INTERRUPTOR PARALELO, CORRENTE 10A, TENSÃO 250V, (10A-250V) E PLACA DE UM (1) POSTO, INCLUSIVE FORNECIMENTO, INSTALAÇÃO, SUPORTE, MÓDULO E PLACA, EXCLUSIVE CONDULETE
Unid: UN
Materiais | Unid | Qtde | Custo Unitário | Custo Total
IM2187 - TAMPA PARA CONDULETE ( MATERIAL: ALUMÍNIO¦TIPO: INTERRUPTOR¦ QUANTIDADE DE POSTOS: 1¦CONDULETES: 1"[25MM]¦ PARAFUSOS: INCLUSOS) | un | 1 | 4.41 | 4.41
IM2202 - MÓDULO INTERRUPTOR COM SUPORTE (TIPO: PARALELO¦CORRENTE: 10A ¦TENSÃO: 250V¦MATERIAL: TERMOPLÁSTICO¦ REFERÊNCIA: 1001 SILENTOQUE, BLANC FAME OU EQUIVALENTE) | un | 1 | 18.85 | 18.85
Total |  |  |  | 23.26
Auxiliares | Unid | Qtde | Custo Unitário | Custo Total
CA2062 - AJUDANTE DE ELETRICISTA COM ENCARGOS COMPLEMENTARES | hora | 0.32 | 15.09 | 4.82
CA2073 - ELETRICISTA COM ENCARGOS COMPLEMENTARES | hora | 0.24823 | 19.82 | 4.92
Total |  |  |  | 9.74
Preço de Custo |  |  |  | 33 | 33
Bonificação |  |  | 24.03% | 7.92
Preço de Venda |  |  |  | 40.93 | 40.93
Item: 4. 6. 7. | CA3136
Serviço: CONJUNTO PARA CONDULETE DE 1" (25MM) COM UMA (1) TOMADA PADRÃO, TRÊS (3) POLOS, CORRENTE 10A, TENSÃO 250V, (2P+T/10A-250V) E PLACA DE UM (1) POSTO, INCLUSIVE FORNECIMENTO, INSTALAÇÃO, SUPORTE, MÓDULO E PLACA, EXCLUSIVE CONDULETE
Unid: UN
Materiais | Unid | Qtde | Custo Unitário | Custo Total
IM2189 - TAMPA PARA CONDULETE ( MATERIAL: ALUMÍNIO¦TIPO: TOMADA¦QUANTIDADE DE POSTOS: 1¦CONDULETES: 1"[25MM]¦PARAFUSOS: INCLUSOS) | un | 1 | 4.49 | 4.49
IM2199 - MÓDULO TOMADA COM SUPORTE (PÓLOS: 2P+T¦ CORRENTE: 10A¦TENSÃO: 250V¦MATERIAL: TERMOPLÁSTICO¦ REFERÊNCIA: 054328 SILENTOQUE, BLANC FAME OU EQUIVALENTE) | un | 1 | 14.09 | 14.09
Total |  |  |  | 18.58
Auxiliares | Unid | Qtde | Custo Unitário | Custo Total
CA2062 - AJUDANTE DE ELETRICISTA COM ENCARGOS COMPLEMENTARES | hora | 0.15 | 15.09 | 2.26
CA2073 - ELETRICISTA COM ENCARGOS COMPLEMENTARES | hora | 0.36125 | 19.82 | 7.16
Total |  |  |  | 9.42
Preço de Custo |  |  |  | 28 | 28
Bonificação |  |  | 24.03% | 6.72
Preço de Venda |  |  |  | 34.73 | 34.73
Item: 5. 1. | CA2419
Serviço: EMBOÇO, PARA RECEBIMENTO DE CERÂMICA, EM ARGAMASSA TRAÇO 1:2:8, PREPARO MECÂNICO COM BETONEIRA 400L, APLICADO MANUALMENTE EM FACES INTERNAS DE PAREDES, PARA AMBIENTE COM ÁREA MAIOR QUE 10M2, ESPESSURA DE 20MM, COM EXECUÇÃO DE TALISCAS. AF_06/2014
Unid: m²
Auxiliares | Unid | Qtde | Custo Unitário | Custo Total
CA0377 - ARGAMASSA, TRAÇO 1:6 (CIMENTO E AREIA), PREPARO MECÂNICO | m3 | 0.022 | 311.04 | 6.84
CA2067 - SERVENTE COM ENCARGOS COMPLEMENTARES | hora | 0.49214 | 14 | 6.89
CA2081 - PEDREIRO COM ENCARGOS COMPLEMENTARES | hora | 0.52318 | 19.63 | 10.27
Total |  |  |  | 24
Preço de Custo |  |  |  | 24 | 24
Bonificação |  |  | 24.03% | 5.76
Preço de Venda |  |  |  | 29.77 | 29.77
Item: 5. 2. | CA2419
Serviço: IMPERMEABILIZAÇÃO COM MANTA ASFÁLTICA PRÉ-FABRICADA, E = 4 MM
Unid: m²
Materiais | Unid | Qtde | Custo Unitário | Custo Total
IM8967 - MANTA ASFÁLTICA PRÉ FABRICADA 4 MM | m2 | 1 | 40 | 40
Total |  |  |  | 40
Auxiliares | Unid | Qtde | Custo Unitário | Custo Total
CA0377 - ARGAMASSA, TRAÇO 1:6 (CIMENTO E AREIA), PREPARO MECÂNICO | m3 | 0.022 | 311.04 | 6.84
CA2067 - SERVENTE COM ENCARGOS COMPLEMENTARES | hora | 0.30214 | 14 | 4.23
CA2081 - PEDREIRO COM ENCARGOS COMPLEMENTARES | hora | 0.30209 | 19.63 | 5.93
Total |  |  |  | 17
Preço de Custo |  |  |  | 57 | 57
Bonificação |  |  | 24.03% | 13.69
Preço de Venda |  |  |  | 70.7 | 70.7
Item: 5. 3. | CA2419
Serviço: CONTRAPISO DESEMPENADO COM ARGAMASSA, TRAÇO 1:3 (CIMENTO E AREIA), ESP. 20MM
Unid: m²
Auxiliares | Unid | Qtde | Custo Unitário | Custo Total
CA0377 - ARGAMASSA, TRAÇO 1:6 (CIMENTO E AREIA), PREPARO MECÂNICO | m3 | 0.022 | 311.04 | 6.84
CA2067 - SERVENTE COM ENCARGOS COMPLEMENTARES | hora | 0.50357 | 14 | 7.05
CA2081 - PEDREIRO COM ENCARGOS COMPLEMENTARES | hora | 0.61691 | 19.63 | 12.11
Total |  |  |  | 26
Preço de Custo |  |  |  | 26 | 26
Bonificação |  |  | 24.03% | 6.24
Preço de Venda |  |  |  | 32.25 | 32.25
Item: 5. 4. | CA2404
Serviço: AZULEJO CERÂMICO AZUL PISCINA 20x20CM PIERINI COM REJUNTE EPOXI. AF_06/2014
Unid: m²
Materiais | Unid | Qtde | Custo Unitário | Custo Total
IM0387 - AZULEJO CERÂMICO AZUL PISCINA 20x20CM PIERINI | m2 | 1 | 47.76 | 47.76
IM1246 - ARGAMASSA COLANTE ( TIPO: AC-I) | Kg | 4.725 | 0.54 | 2.55
Total |  |  |  | 50.31
Auxiliares | Unid | Qtde | Custo Unitário | Custo Total
CA2067 - SERVENTE COM ENCARGOS COMPLEMENTARES | hora | 1.0071 | 14 | 14.1
CA2069 - AZULEJISTA COM ENCARGOS COMPLEMENTARES | hora | 1 | 21.45 | 21.45
CA2405 - APLICAÇÃO DE REJUNTE CIMENTÍCIO COLORIDO INDUSTRIALIZADO PARA REVESTIMENTOS DE PAREDE/PISO COM JUNTAS DE ATÉ 3MM DE ESPESSURA | m2 | 1 | 4.14 | 4.14
Total |  |  |  | 39.69
Preço de Custo |  |  |  | 90 | 90
Bonificação |  |  | 24.03% | 21.62
Preço de Venda |  |  |  | 111.63 | 111.63
Item: 5. 5. | CA2404
Serviço: AZULEJO CERÂMICO AZUL COBALTO 20x20CM PIERINI OU SIMILAR COM REJUNTE EPOXI
Unid: m²
Materiais | Unid | Qtde | Custo Unitário | Custo Total
IM0387 - AZULEJO CERÂMICO AZUL COBALTO 20x20CM PIERINI | m2 | 1 | 51.86 | 51.86
IM1246 - ARGAMASSA COLANTE ( TIPO: AC-I) | Kg | 4.725 | 0.54 | 2.55
Total |  |  |  | 54.41
Auxiliares | Unid | Qtde | Custo Unitário | Custo Total
CA2067 - SERVENTE COM ENCARGOS COMPLEMENTARES | hora | 1 | 14 | 14
CA2069 - AZULEJISTA COM ENCARGOS COMPLEMENTARES | hora | 1 | 21.45 | 21.45
CA2405 - APLICAÇÃO DE REJUNTE CIMENTÍCIO COLORIDO INDUSTRIALIZADO PARA REVESTIMENTOS DE PAREDE/PISO COM JUNTAS DE ATÉ 3MM DE ESPESSURA | m2 | 1 | 4.14 | 4.14
Total |  |  |  | 39.59
Preço de Custo |  |  |  | 94 | 94
Bonificação |  |  | 24.03% | 22.58
Preço de Venda |  |  |  | 116.59 | 116.59
Item: 5. 6.
Serviço: BORDA DE PISCINA EM GRANITO BRANCO DALLAS FORNECIMENTO E INSTALAÇAO. AF_05/2020
Unid: m²
Materiais | Unid | Qtde | Custo Unitário | Custo Total
IM0387 GRANITO BRANCO DALLAS | m2 | 1 | 250.77 | 250.77
IM1246 - ARGAMASSA COLANTE ( TIPO: AC-I) | Kg | 4.725 | 0.54 | 2.55
Total |  |  |  | 253.32
Auxiliares | Unid | Qtde | Custo Unitário | Custo Total
CA2067 - SERVENTE COM ENCARGOS COMPLEMENTARES | hora | 1.2 | 14 | 16.8
CA2069 - AZULEJISTA COM ENCARGOS COMPLEMENTARES | hora | 1.2 | 21.45 | 25.74
CA2405 - APLICAÇÃO DE REJUNTE CIMENTÍCIO COLORIDO INDUSTRIALIZADO PARA REVESTIMENTOS DE PAREDE/PISO COM JUNTAS DE ATÉ 3MM DE ESPESSURA | m2 | 1 | 4.14 | 4.14
Total |  |  |  | 46.68
Preço de Custo |  |  |  | 300 | 300
Bonificação |  |  | 24.03% | 72.09
Preço de Venda |  |  |  | 372.09 | 372.09
Item: 5. 7.
Serviço: PISCINA-ESCADA EM ACO INOXIDAVEL COM 3 DEGRAUS
Unid: m²
Materiais | Unid | Qtde | Custo Unitário | Custo Total
IM0388 PISCINA-ESCADA EM ACO INOXIDAVEL COM 3 DEGRAUS | m2 | 1 | 771.1 | 771.1
Total |  |  |  | 771.1
Auxiliares | Unid | Qtde | Custo Unitário | Custo Total
CA2067 - SERVENTE COM ENCARGOS COMPLEMENTARES | hora | 2 | 14 | 28
CA2069 - AZULEJISTA COM ENCARGOS COMPLEMENTARES | hora | 2 | 21.45 | 42.9
Total |  |  |  | 70.9
Preço de Custo |  |  |  | 842 | 842
Bonificação |  |  | 24.03% | 202.33
Preço de Venda |  |  |  | 1044.33 | 1044.33
Item: 5. 8. | CA1969
Serviço: LIMPEZA DE SUPERFÍCIE COM JATO DE ALTA PRESSÃO. AF_04/2019
Unid: m²
Equipamentos | Unid | Qtde | Custo Unitário | Custo Total
IE0252 -LAVADORA DE ALTA PRESSAO (LAVA-JATO) PARA AGUA FRIA, PRESSAO DE OPERACAO ENTRE 1400 E 1900 LIB/POL2, VAZAO MAXIMA ENTRE 400 E 700 L/H - CHP DIURNO. AF_04/2019 | H | 0.015 | 8 | 0.12
Total |  |  |  | 0.12
Auxiliares | Unid | Qtde | Custo Unitário | Custo Total
CA2067 - SERVENTE COM ENCARGOS COMPLEMENTARES | hora | 0.07 | 14 | 0.98
Total |  |  |  | 0.98
Preço de Custo |  |  |  | 1.1 | 1.1
Bonificação |  |  | 24.03% | 0.26
Preço de Venda |  |  |  | 1.36 | 1.36
Item: 5. 9. | CA1969
Serviço: LIMPEZA DE PISO CERÂMICO OU PORCELANATO COM PANO ÚMIDO. AF_04/2019
Unid: m²
Materiais | Unid | Qtde | Custo Unitário | Custo Total
IM0252 - Amônia | l | 0.1 | 2.18 | 0.21
IM0427 - ÁCIDO MURIÁTICO | l | 0.14 | 3.12 | 0.43
Total |  |  |  | 0.64
Auxiliares | Unid | Qtde | Custo Unitário | Custo Total
CA2067 - SERVENTE COM ENCARGOS COMPLEMENTARES | hora | 0.061429 | 14 | 0.86
Total |  |  |  | 0.86
Preço de Custo |  |  |  | 1.5 | 1.5
Bonificação |  |  | 24.03% | 0.36
Preço de Venda |  |  |  | 1.86 | 1.86
Item: 6. 14. | CA1969
Serviço: PREPARAÇÃO PARA EMASSAMENTO OU PINTURA (LÁTEX/ACRÍLICA) EM PAREDE, INCLUSIVE UMA (1) DEMÃO DE SELADOR ACRÍLICO
Unid: m²
Materiais | Unid | Qtde | Custo Unitário | Custo Total
IM0252 - Amônia | l | 0.2 | 2.18 | 0.43
IM0427 - ÁCIDO MURIÁTICO | l | 0.14 | 3.12 | 0.43
Total |  |  |  | 0.86
Auxiliares | Unid | Qtde | Custo Unitário | Custo Total
CA2067 - SERVENTE COM ENCARGOS COMPLEMENTARES | hora | 0.22429 | 14 | 3.14
Total |  |  |  | 3.14
Preço de Custo |  |  |  | 4 | 4
Bonificação |  |  | 24.03% | 0.96
Preço de Venda |  |  |  | 4.96 | 4.96
Item: 6. 15. | CA1969
Serviço: EMASSAMENTO EM PAREDE COM MASSA ACRÍLICA, UMA (1) DEMÃO, INCLUSIVE LIXAMENTO PARA PINTURA
Unid: m²
Materiais | Unid | Qtde | Custo Unitário | Custo Total
IM0252 - Amônia | l | 0.2 | 2.18 | 0.43
IM0427 - ÁCIDO MURIÁTICO | l | 0.14 | 3.12 | 0.43
Total |  |  |  | 0.86
Auxiliares | Unid | Qtde | Custo Unitário | Custo Total
CA2067 - SERVENTE COM ENCARGOS COMPLEMENTARES | hora | 0.72429 | 14 | 10.14
Total |  |  |  | 10.14
Preço de Custo |  |  |  | 11 | 11
Bonificação |  |  | 24.03% | 2.64
Preço de Venda |  |  |  | 13.64 | 13.64
Item: 6. 16. | CA1969
Serviço: PINTURA IMPERMEABILIZANTE COM ARGAMASSA POLIMÉRICA
Unid: m²
Materiais | Unid | Qtde | Custo Unitário | Custo Total
IM0252 - Amônia | l | 0.2 | 2.18 | 0.43
IM0427 - ÁCIDO MURIÁTICO | l | 0.14 | 3.12 | 0.43
Total |  |  |  | 0.86
Auxiliares | Unid | Qtde | Custo Unitário | Custo Total
CA2067 - SERVENTE COM ENCARGOS COMPLEMENTARES | hora | 1.1529 | 14 | 16.14
Total |  |  |  | 16.14
Preço de Custo |  |  |  | 17 | 17
Bonificação |  |  | 24.03% | 4.08
Preço de Venda |  |  |  | 21.09 | 21.09
Item: 6. 17. | CA1969
Serviço: PINTURA ACRÍLICA EM PAREDE, DUAS (2) DEMÃOS, EXCLUSIVE SELADOR ACRÍLICO E MASSA ACRÍLICA/CORRIDA (PVA)
Unid: m²
Materiais | Unid | Qtde | Custo Unitário | Custo Total
IM0252 - Amônia | l | 0.2 | 2.18 | 0.43
IM0427 - ÁCIDO MURIÁTICO | l | 0.14 | 3.12 | 0.43
Total |  |  |  | 0.86
Auxiliares | Unid | Qtde | Custo Unitário | Custo Total
CA2067 - SERVENTE COM ENCARGOS COMPLEMENTARES | hora | 0.79571 | 14 | 11.14
Total |  |  |  | 11.14
Preço de Custo |  |  |  | 12 | 12
Bonificação |  |  | 24.03% | 2.88
Preço de Venda |  |  |  | 14.88 | 14.88
Item: 6. 18. | CA2404
Serviço: AZULEJO CERÂMICO AZUL COBALTO 20x20CM PIERINI OU SIMILAR COM REJUNTE EPOXI
Unid: m²
Materiais | Unid | Qtde | Custo Unitário | Custo Total
IM0387 - AZULEJO CERÂMICO AZUL COBALTO 20x20CM PIERINI | m2 | 1 | 51.76 | 51.76
IM1246 - ARGAMASSA COLANTE ( TIPO: AC-I) | Kg | 4.725 | 0.54 | 2.55
Total |  |  |  | 54.31
Auxiliares | Unid | Qtde | Custo Unitário | Custo Total
CA2067 - SERVENTE COM ENCARGOS COMPLEMENTARES | hora | 1.0071 | 14 | 14.1
CA2069 - AZULEJISTA COM ENCARGOS COMPLEMENTARES | hora | 1 | 21.45 | 21.45
CA2405 - APLICAÇÃO DE REJUNTE CIMENTÍCIO COLORIDO INDUSTRIALIZADO PARA REVESTIMENTOS DE PAREDE/PISO COM JUNTAS DE ATÉ 3MM DE ESPESSURA | m2 | 1 | 4.14 | 4.14
Total |  |  |  | 39.69
Preço de Custo |  |  |  | 94 | 94
Bonificação |  |  | 24.03% | 22.58
Preço de Venda |  |  |  | 116.59 | 116.59
Item: 6.19
Serviço: BORDA DE PISCINA EM GRANITO BRANCO DALLAS FORNECIMENTO E INSTALAÇAO. AF_05/2020
Unid: m²
Materiais | Unid | Qtde | Custo Unitário | Custo Total
IM0387 GRANITO BRANCO DALLAS | m2 | 1 | 250.77 | 250.77
IM1246 - ARGAMASSA COLANTE ( TIPO: AC-I) | Kg | 4.725 | 0.54 | 2.55
Total |  |  |  | 253.32
Auxiliares | Unid | Qtde | Custo Unitário | Custo Total
CA2067 - SERVENTE COM ENCARGOS COMPLEMENTARES | hora | 1.2 | 14 | 16.8
CA2069 - AZULEJISTA COM ENCARGOS COMPLEMENTARES | hora | 1.2 | 21.45 | 25.74
CA2405 - APLICAÇÃO DE REJUNTE CIMENTÍCIO COLORIDO INDUSTRIALIZADO PARA REVESTIMENTOS DE PAREDE/PISO COM JUNTAS DE ATÉ 3MM DE ESPESSURA | m2 | 1 | 4.14 | 4.14
Total |  |  |  | 46.68
Preço de Custo |  |  |  | 300 | 300
Bonificação |  |  | 24.03% | 72.09
Preço de Venda |  |  |  | 372.09 | 372.09
Item: 6. 20. | CA2015
Serviço: CHUVEIRO ELÉTRICO COMUM CORPO PLÁSTICO, TIPO DUCHA ? FORNECIMENTO E INSTALAÇÃO. AF_01/2020
Unid: UN
Materiais | Unid | Qtde | Custo Unitário | Custo Total
IM0572 - FITA DE VEDAÇÃO PARA TUBOS E CONEXÕES ROSCÁVEIS (LARGURA: 12 MM) | m | 0.28 | 0.19 | 0.05
IM1383 - CHUVEIRO ELÉTRICO COM RESISTÊNCIA BLINDADA | U | 1 | 62.46 | 62.46
Total |  |  |  | 62.51
Auxiliares | Unid | Qtde | Custo Unitário | Custo Total
CA2063 - AJUDANTE DE BOMBEIRO/ENCANADOR COM ENCARGOS COMPLEMENTARES | hora | 0.4 | 14.59 | 5.83
CA2074 - BOMBEIRO/ENCANADOR COM ENCARGOS COMPLEMENTARES | hora | 0.4 | 19.15 | 7.66
Total |  |  |  | 13.49
Preço de Custo |  |  |  | 76 | 76
Bonificação |  |  | 24.03% | 18.26
Preço de Venda |  |  |  | 94.26 | 94.26
Item: 7. 1. | CA2595
Serviço: ALAMBRADO PARA QUADRA POLIESPORTIVA, ESTRUTURADO POR TUBOS DE ACO GALVANIZADO, (MONTANTES COM DIAMETRO 2", TRAVESSAS E ESCORAS COM DIÂMETRO 1 ¼?), COM TELA DE ARAME GALVANIZADO, FIO 10 BWG E MALHA QUADRADA 5X5CM (EXCETO MURETA). AF_03/2021
Unid: m²
Materiais | Unid | Qtde | Custo Unitário | Custo Total
IM0258 - TELA DE ARAME GALVANIZADO PARA ALAMBRADO ZINCADO PESADO (DIMENSÕES DA TRAMA: 2X2"/TIPO DA MALHA: QUADRANGULAR/ NÚMERO DO FIO: 14) | m2 | 1 | 85.13 | 85.13
IM0301 - ARAME GALVANIZADO ( BITOLA: 10 BWG / DIÂMETRO DO FIO: 3,40 MM / MASSA LINEAR: 0,0713 KG /M) | Kg | 0.1 | 25.55 | 2.55
IM0302 - ARAME GALVANIZADO ( BITOLA: 14 BWG / DIÂMETRO DO FIO: 2,10 MM / MASSA LINEAR: 0,0272 KG /M) | Kg | 0.07 | 22 | 1.54
IM0528 - TUBO DE AÇO CARBONO GALVANIZADO COM COSTURA (CLASSE: MÉDIA / DIÂMETRO: 50MM(2") / ESPESSURA: 3,75MM / PESO: 5,23KG/M) | m | 2.5 | 50 | 125
Total |  |  |  | 214.22
Auxiliares | Unid | Qtde | Custo Unitário | Custo Total
CA2067 - SERVENTE COM ENCARGOS COMPLEMENTARES | hora | 0.60429 | 14 | 8.46
CA2080 - MONTADOR COM ENCARGOS COMPLEMENTARES | hora | 0.6 | 17.2 | 10.32
Total |  |  |  | 18.78
Preço de Custo |  |  |  | 233 | 233
Bonificação |  |  | 24.03% | 55.98
Preço de Venda |  |  |  | 288.99 | 288.99
Item: 7. 2. | CA1756
Serviço: TUBO ACO GALVANIZADO COM COSTURA, CLASSE MEDIA, DN 2", E = *3,65* MM, PESO *5,10* KG/M (NBR 5580)
Unid: M
Materiais | Unid | Qtde | Custo Unitário | Custo Total
IM0535 - Tubo de aço galvanizado sem costura líquidos/gases/ vapores/conducao em geral ( diâmetro da seção: 2 " / schedule: 40) | m | 1.4 | 36.9786 | 51.77
IM0572 - FITA DE VEDAÇÃO PARA TUBOS E CONEXÕES ROSCÁVEIS (LARGURA: 12 MM) | m | 1.3616 | 0.19 | 0.25
Total |  |  |  | 52.02
Auxiliares | Unid | Qtde | Custo Unitário | Custo Total
CA2063 - AJUDANTE DE BOMBEIRO/ENCANADOR COM ENCARGOS COMPLEMENTARES | hora | 1.6 | 14.59 | 23.34
CA2074 - BOMBEIRO/ENCANADOR COM ENCARGOS COMPLEMENTARES | hora | 1.6 | 19.15 | 30.64
Total |  |  |  | 53.98
Preço de Custo |  |  |  | 106 | 106
Bonificação |  |  | 24.03% | 25.47
Preço de Venda |  |  |  | 131.47 | 131.47
Item: 7. 3. | CA2015
Serviço: SERRALHEIRO COM ENCARGOS COMPLEMENTARES
Unid: H
Mão de Obra | Unid | Qtde | Custo Unitário | Custo Total
IH0029 -SERRALHEIRO | H | 1 | 17.01 | 17.01
Total |  |  |  | 17.01
Materiais | Unid | Qtde | Custo Unitário | Custo Total
IM1952 - CESTA BÁSICA/ ALIMENTAÇÃO - HORISTA ( ENCARGOS COMPLEMENTARES) | hora | 1 | 1.03 | 1.03
IM1953 - TRANSPORTE - HORISTA ( ENCARGOS COMPLEMENTARES) | hora | 1 | 0.79 | 0.79
IM1954 - SEGURO - HORISTA ( ENCARGOS COMPLEMENTARES) | hora | 1 | 0.06 | 0.06
IM1955 - EXAMES - HORISTA ( ENCARGOS COMPLEMENTARES) | hora | 1 | 0.55 | 0.55
Total |  |  |  | 2.43
Auxiliares | Unid | Qtde | Custo Unitário | Custo Total
CB0030 - EPI PARA SERRALHEIRO - HORISTA (ENCARGOS COMPLEMENTARES) | hora | 1 | 1.01 | 1.01
CB0065 - FERRAMENTAS PARA SERRALHEIRO - HORISTA ( ENCARGOS COMPLEMENTARES) | hora | 1 | 0.41 | 0.41
CB0092 - CURSO DE CAPACITAÇÃO PARA SERRALHEIRO ( ENCARGOS COMPLEMENTARES) - HORISTA | hora | 1 | 0.14 | 0.14
Total |  |  |  | 1.56
Preço de Custo |  |  |  | 21 | 21
Bonificação |  |  | 24.03% | 5.04
Preço de Venda |  |  |  | 26.05 | 26.05
Item: 7. 3. | CA2595
Serviço: TELA DE ARAME GALVANIZADA QUADRANGULAR / LOSANGULAR, FIO 3,4 MM (10 BWG), MALHA 5 X 5 CM, H = 2 M
Unid: m²
Materiais | Unid | Qtde | Custo Unitário | Custo Total
IM0258 - TELA DE ARAME GALVANIZADA QUADRANGULAR / LOSANGULAR, FIO 3,4 MM (10 BWG), MALHA 5 X 5 CM, H = 2 M | m2 | 1 | 48.13 | 48.13
IM0301 - ARAME GALVANIZADO ( BITOLA: 10 BWG / DIÂMETRO DO FIO: 3,40 MM / MASSA LINEAR: 0,0713 KG /M) | Kg | 0.1 | 25.55 | 2.55
IM0302 - ARAME GALVANIZADO ( BITOLA: 14 BWG / DIÂMETRO DO FIO: 2,10 MM / MASSA LINEAR: 0,0272 KG /M) | Kg | 0.07 | 22 | 1.54
Total |  |  |  | 52.22
Auxiliares | Unid | Qtde | Custo Unitário | Custo Total
CA2067 - SERVENTE COM ENCARGOS COMPLEMENTARES | hora | 0.60429 | 14 | 8.46
CA2080 - MONTADOR COM ENCARGOS COMPLEMENTARES | hora | 0.6 | 17.2 | 10.32
Total |  |  |  | 18.78
Preço de Custo |  |  |  | 71 | 71
Bonificação |  |  | 24.03% | 17.06
Preço de Venda |  |  |  | 88.06 | 88.06
Item: 7. 5. | CA2067
Serviço: SERVENTE COM ENCARGOS COMPLEMENTARES
Unid: H
Mão de Obra | Unid | Qtde | Custo Unitário | Custo Total
IH0027 - SERVENTE | H | 1 | 10.01 | 10.01
Total |  |  |  | 10.01
Materiais | Unid | Qtde | Custo Unitário | Custo Total
IM1952 - CESTA BÁSICA/ ALIMENTAÇÃO - HORISTA ( ENCARGOS COMPLEMENTARES) | hora | 1 | 1.03 | 1.03
IM1953 - TRANSPORTE - HORISTA ( ENCARGOS COMPLEMENTARES) | hora | 1 | 0.79 | 0.79
IM1954 - SEGURO - HORISTA ( ENCARGOS COMPLEMENTARES) | hora | 1 | 0.06 | 0.06
IM1955 - EXAMES - HORISTA ( ENCARGOS COMPLEMENTARES) | hora | 1 | 0.55 | 0.55
Total |  |  |  | 2.43
Auxiliares | Unid | Qtde | Custo Unitário | Custo Total
CB0030 - EPI PARA SERVENTE - HORISTA (ENCARGOS COMPLEMENTARES) | hora | 1 | 1.01 | 1.01
CB0065 - FERRAMENTAS PARA SERVENTE - HORISTA ( ENCARGOS COMPLEMENTARES) | hora | 1 | 0.41 | 0.41
CB0092 - CURSO DE CAPACITAÇÃO PARA SERVENTE ( ENCARGOS COMPLEMENTARES) - HORISTA | hora | 1 | 0.14 | 0.14
Total |  |  |  | 1.56
Preço de Custo |  |  |  | 14 | 14
Bonificação |  |  | 24.03% | 3.36
Preço de Venda |  |  |  | 17.36 | 17.36
Item: 7. 6. | CA2191
Serviço: PINTURA COM TINTA ALQUÍDICA DE ACABAMENTO (ESMALTE SINTÉTICO ACETINADO) PULVERIZADA SOBRE SUPERFÍCIES METÁLICAS (EXCETO PERFIL) EXECUTADO EM OBRA (02 DEMÃOS). AF_01/2020_P
Unid: m²
Materiais | Unid | Qtde | Custo Unitário | Custo Total
IM0400 - SOLVENTE DILUENTE À BASE DE AGUARRÁS | l | 0.03 | 10.8 | 0.32
IM0401 - LIXA PARA SUPERFÍCIE METÁLICA EM FOLHA ( GRANA: 100/DIMENSÃO: 225x275MM) | un | 0.3 | 2.99 | 0.89
IM0410 - TINTA ESMALTE SINTÉTICO (TIPO: PREMIUM/ ACABAMENTO: ACETINADO ) | l | 0.16 | 28.81 | 4.6
IM1621 - FUNDO PARA SUPERÍFICIE GALVANIZADA ( ACABAMENTO: FOSCO) | l | 0.12 | 27.24 | 3.26
Total |  |  |  | 9.07
Auxiliares | Unid | Qtde | Custo Unitário | Custo Total
CA2065 - AJUDANTE DE PINTOR COM ENCARGOS COMPLEMENTARES | hora | 0.08 | 16.29 | 1.3
CA2082 - PINTOR COM ENCARGOS COMPLEMENTARES | hora | 1.0485 | 20.63 | 21.63
Total |  |  |  | 22.93
Preço de Custo |  |  |  | 32 | 32
Bonificação |  |  | 24.03% | 7.68
Preço de Venda |  |  |  | 39.69 | 39.69
Item: 7. 7. | CA2202
Serviço: LIXAMENTO MANUAL EM SUPERFÍCIES METÁLICAS EM OBRA. AF_01/2020
Unid: m²
Materiais | Unid | Qtde | Custo Unitário | Custo Total
IM0401 - LIXA PARA SUPERFÍCIE METÁLICA EM FOLHA ( GRANA: 100/DIMENSÃO: 225x275MM) | un | 0.3 | 2.99 | 0.89
Total |  |  |  | 0.89
Auxiliares | Unid | Qtde | Custo Unitário | Custo Total
CA2082 - PINTOR COM ENCARGOS COMPLEMENTARES | hora | 0.2477 | 20.63 | 5.11
Total |  |  |  | 5.11
Preço de Custo |  |  |  | 6 | 6
Bonificação |  |  | 24.03% | 1.44
Preço de Venda |  |  |  | 7.44 | 7.44
Item: 7. 8. | CA2153
Serviço: PINTURA ACRÍLICA EM PAREDE, DUAS (2) DEMÃOS, INCLUSIVE UMA (1) DEMÃO DE MASSA CORRIDA (PVA), EXCLUSIVE SELADOR ACRÍLICO
Unid: m²
Auxiliares | Unid | Qtde | Custo Unitário | Custo Total
CA2149 - PINTURA ACRÍLICA EM PAREDE, DUAS (2) DEMÃOS, EXCLUSIVE SELADOR ACRÍLICO E MASSA ACRÍLICA/ CORRIDA (PVA) | m2 | 1 | 11.23 | 11.23
CA2173 - EMASSAMENTO EM PAREDE COM MASSA CORRIDA (PVA), UMA (1) DEMÃO, INCLUSIVE LIXAMENTO PARA PINTURA | m2 | 1 | 8.77 | 8.77
Total |  |  |  | 20
Preço de Custo |  |  |  | 20 | 20
Bonificação |  |  | 24.03% | 4.8
Preço de Venda |  |  |  | 24.81 | 24.81
Item: 7. 9. | CA2208
Serviço: PREPARAÇÃO PARA EMASSAMENTO OU PINTURA (LÁTEX/ACRÍLICA) EM PAREDE, INCLUSIVE UMA (1) DEMÃO DE SELADOR ACRÍLICO
Unid: m²
Materiais | Unid | Qtde | Custo Unitário | Custo Total
IM0407 - SELADOR ACRÍLICO | l | 0.15 | 6.33 | 0.94
IM0411 - LIXA PARA SUPERFÍCIE MADEIRA/MASSA EM FOLHA (GRANA: 100/ DIMENSÃO: 225x275MM) | U | 0.04 | 0.9 | 0.03
Total |  |  |  | 0.97
Auxiliares | Unid | Qtde | Custo Unitário | Custo Total
CA2065 - AJUDANTE DE PINTOR COM ENCARGOS COMPLEMENTARES | hora | 0.05 | 16.29 | 0.81
CA2082 - PINTOR COM ENCARGOS COMPLEMENTARES | hora | 0.10761 | 20.63 | 2.22
Total |  |  |  | 3.03
Preço de Custo |  |  |  | 4 | 4
Bonificação |  |  | 24.03% | 0.96
Preço de Venda |  |  |  | 4.96 | 4.96
Item: 8. 2. | CA2117
Serviço: EXECUÇÃO DE PASSEIO (CALÇADA) OU PISO DE CONCRETO COM CONCRETO MOLDADO IN LOCO, USINADO, ACABAMENTO CONVENCIONAL, ESPESSURA 8 CM, ARMADO. AF_07/2016 - AREA COM PORCELANATO
Unid: m²
Materiais | Unid | Qtde | Custo Unitário | Custo Total
IM0209 - PLACA VIBRATÓRIA REVERSÍVEL COM MOTOR 4 TEMPOS A GASOLINA, FORÇA CENTRÍFUGA DE 25 KN (2500 KGF), POTÊNCIA 5,5 CV - CHP DIURNO | U | 0.11 | 5.49 | 0.6
IM0241 - AREIA LAVADA POSTO OBRA (TIPO: MÉDIA) | m3 | 0.06 | 80.55 | 4.83
IM1734 - BLOCO PRÉ-MOLDADO DE CONCRETO INTERTRAVADO FCK = 35 MPA, E = 8 CM | m2 | 1 | 55.2 | 55.2
Total |  |  |  | 60.63
Auxiliares | Unid | Qtde | Custo Unitário | Custo Total
CA2067 - SERVENTE COM ENCARGOS COMPLEMENTARES | hora | 0.40286 | 14 | 5.64
CA2070 - CALCETEIRO COM ENCARGOS COMPLEMENTARES | hora | 0.92458 | 14.85 | 13.73
Total |  |  |  | 19.37
Preço de Custo |  |  |  | 80 | 80
Bonificação |  |  | 24.03% | 19.22
Preço de Venda |  |  |  | 99.22 | 99.22
Item: 8.4
Serviço: CONTRAPISO DESEMPENADO COM ARGAMASSA, TRAÇO 1:3 (CIMENTO
Unid: m²
Materiais | Unid | Qtde | Custo Unitário | Custo Total
ARGAMASSA, TRAÇO 1:6 (CIMENTO E AREIA), PREPARO MECÂNICO | m3 | 0.022 | 311.04 | 6.8429
SERVENTE COM ENCARGOS COMPLEMENTARES | hora | 0.50357 | 14 | 7.05
PEDREIRO COM ENCARGOS COMPLEMENTARES | hora | 0.61677 | 19.63 | 12.1071
Total
Preço de Custo |  |  |  | 26 | 26 | 0
Bonificação |  |  | 24.03% | 6.2478
Preço de Venda |  |  |  | 32.2478 | 32.25
Item: 8. 5.
Serviço: PORCELANATO EXTERNO CIMENTO NATURAL BORDA RETA BROADWAY CEMENT 90X90CM PORTOBELLO APLICADA EM AMBIENTES DE ÁREA MAIOR QUE 10 M² (FORNECIMENTO E INSTALAÇAO). AF_06/2014
Unid: m²
Materiais | Unid | Qtde | Custo Unitário | Custo Total
SERVENTE COM ENCARGOS COMPLEMENTARES | hora | 1.5 | 14 | 21
LADRILHISTA COM ENCARGOS COMPLEMENTARES | hora | 1.5 | 21.45 | 32.175
APLICAÇÃO DE REJUNTE CIMENTÍCIO COLORIDO | m2 | 1 | 4.14 | 4.14
ARGAMASSA COLANTE ( TIPO: AC-III) | Kg | 4.5 | 1.66 | 7.47
PORCELANATO EXTERNO CIMENTO NATURAL BORDA RETA BROADWAY CEMENT 90X90CM PORTOBELLO | m2 | 1 | 105.215 | 105.215
Total |  |  |  | 170
Preço de Custo |  |  |  | 170 | 170
Bonificação |  |  | 24.03% | 40.851
Preço de Venda |  |  |  | 210.851 | 210.85
Item: 9. 1.
Serviço: ESCARIFICACAO MECANICA,CORTE DE CONCRETO ATE 3,0CM
Unid: m²
Materiais | Unid | Qtde | Custo Unitário | Custo Total
SERVENTE COM ENCARGOS COMPLEMENTARES | hora | 6.7857 | 14 | 95
Total |  |  |  | 95
Preço de Custo |  |  |  | 95 | 95
Bonificação |  |  | 24.03% | 22.8285
Preço de Venda |  |  |  | 117.8285 | 117.83
Item: 9.2 | CA1969
Serviço: LIMPEZA DE SUPERFÍCIE COM JATO DE ALTA PRESSÃO. AF_04/2019
Unid: m²
Equipamentos | Unid | Qtde | Custo Unitário | Custo Total
IE0252 -LAVADORA DE ALTA PRESSAO (LAVA-JATO) PARA AGUA FRIA, PRESSAO DE OPERACAO ENTRE 1400 E 1900 LIB/POL2, VAZAO MAXIMA ENTRE 400 E 700 L/H - CHP DIURNO. AF_04/2019 | H | 0.015 | 8 | 0.12
Total |  |  |  | 0.12
Auxiliares | Unid | Qtde | Custo Unitário | Custo Total
CA2067 - SERVENTE COM ENCARGOS COMPLEMENTARES | hora | 0.07 | 14 | 0.98
Total |  |  |  | 0.98
Preço de Custo |  |  |  | 1.1 | 1.1
Bonificação |  |  | 24.03% | 0.26
Preço de Venda |  |  |  | 1.36 | 1.36
Item: 9. 3.
Serviço: ARMAÇÃO DE ESTRUTURAS DE CONCRETO ARMADO, EXCETO VIGAS, PILARES, LAJES E FUNDAÇÕES, UTILIZANDO AÇO CA-50 DE 6,3 MM - MONTAGEM. AF_12/2015
Unid: KG
Materiais | Unid | Qtde | Custo Unitário | Custo Total
AJUDANTE DE ARMADOR COM ENCARGOS COMPLEMENTARES | hora | 0.12 | 14.82 | 1.7784
ARMADOR COM ENCARGOS COMPLEMENTARES | hora | 0.12 | 19.51 | 2.3412
ARAME RECOZIDO (BITOLA: 18 BWG / DIÂMETRO DO FIO: 1,25 MM / | Kg | 0.02 | 22 | 0.44
BARRA AÇO CA-50 (BITOLA: 6,30 MM / MASSA LINEAR: 0 ,245 | Kg | 1 | 13.4404 | 13.4404
Total |  |  |  | 18
Preço de Custo |  |  |  | 18 | 18 | 0
Bonificação |  |  | 24.03% | 4.3254
Preço de Venda |  |  |  | 22.3254 | 22.33
Item: 9. 4.
Serviço: ARMAÇÃO DE ESTRUTURAS DE CONCRETO ARMADO, EXCETO VIGAS, PILARES, LAJES E FUNDAÇÕES, UTILIZANDO AÇO CA-50 DE 10,0 MM - MONTAGEM. AF_12/2015
Unid: KG
Materiais | Unid | Qtde | Custo Unitário | Custo Total
AJUDANTE DE ARMADOR COM ENCARGOS COMPLEMENTARES | hora | 0.12 | 14.82 | 1.7784
ARMADOR COM ENCARGOS COMPLEMENTARES | hora | 0.12 | 19.51 | 2.3412
ARAME RECOZIDO (BITOLA: 18 BWG / DIÂMETRO DO FIO: 1,25 MM / | Kg | 0.02 | 22 | 0.44
BARRA AÇO CA-50 (BITOLA: 10,0 MM / MASSA LINEAR: 0 ,245 | Kg | 1 | 10.4404 | 10.4404
Total |  |  |  | 15
Preço de Custo |  |  |  | 15 | 15
Bonificação |  |  | 24.03% | 3.6045
Preço de Venda |  |  |  | 18.6045 | 18.6
Item: 9. 5.
Serviço: FORMA E DESFORMA PARA CORTINA DE CONCRETO OU PAREDE ESTRUTURAL (VIGA-PAREDE), ALTURA MÁXIMA DE 360CM, COM CHAPA DE COMPENSADO PLASTIFICADO, ESP. 18MM, REAPROVEITAMENTO (3X), INCLUSIVE TRAVAMENTO COM TIRANTES EM ARAME E ESCORA PARA PRUMO EM MADEIRA
Unid: m²
Materiais | Unid | Qtde | Custo Unitário | Custo Total
FORMA PARA CORTINA DE CONCRETO OU PAREDE ESTRUTURAL (VIGA- | m2 | 0.33333 | 143.4 | 47.8
FORMA PARA CORTINA DE CONCRETO OU PAREDE ESTRUTURAL (VIGA- | m2 | 1 | 36.27 | 36.27
FORMA PARA CORTINA DE CONCRETO OU PAREDE ESTRUTURAL (VIGA- | m2 | 1 | 5.93 | 5.93
Total |  |  |  | 90
Preço de Custo |  |  |  | 90 | 90 | 0
Bonificação |  |  | 24.03% | 21.627
Preço de Venda |  |  |  | 111.627 | 111.63
Item: 9. 6. | CA1380
Serviço: FORNECIMENTO DE CONCRETO ESTRUTURAL, USINADO, COM FCK 30 MPA, INCLUSIVE LANÇAMENTO, ADENSAMENTO E ACABAMENTO
Unid: m³
Materiais | Unid | Qtde | Custo Unitário | Custo Total
IM0960 - TAXA DE BOMBEAMENTO DE CONCRETO | m3 | 1 | 39.2 | 39.2
IM2072 - CONCRETO DOSADO EM CENTRAL BOMBEÁVEL ( RESISTÊNCIA: 30,0 MPA/ BRITA: 0 E 1/SLUMP: 100+- 20) | m3 | 1 | 390.41 | 390.41
Total |  |  |  | 429.61
Auxiliares | Unid | Qtde | Custo Unitário | Custo Total
CA2865 - APLICAÇÃO DE CONCRETO EM ESTRUTURA, INCLUSIVE ESPALHAMENTO, ADENSAMENTO E ACABAMENTO | m3 | 1 | 30.39 | 30.39
Total |  |  |  | 30.39
Preço de Custo |  |  |  | 460 | 460
Bonificação |  |  | 24.03% | 110.53
Preço de Venda |  |  |  | 570.54 | 570.54
Item: 9. 7. | CA1396
Serviço: ANCORAGEM DE BARRAS DE AÇO , COM RESINA BASE DE POLIÉSTER
Unid: DM3
Materiais | Unid | Qtde | Custo Unitário | Custo Total
IM0419 - Resina de poliéster | Kg | 1.8 | 22.9333 | 41.28
Total |  |  |  | 41.28
Auxiliares | Unid | Qtde | Custo Unitário | Custo Total
CA2067 - SERVENTE COM ENCARGOS COMPLEMENTARES | hora | 0.2 | 14 | 2.8
CA2081 - PEDREIRO COM ENCARGOS COMPLEMENTARES | hora | 0.2 | 19.63 | 3.92
Total |  |  |  | 6.72
Preço de Custo |  |  |  | 48 | 48
Bonificação |  |  | 24.03% | 11.53
Preço de Venda |  |  |  | 59.53 | 59.53
Item: 9. 8. | CA2797
Serviço: TRANSPORTE DE MATERIAL DEMOLIDO EM CARRINHO DE MAO DMT <= 50,0 M
Unid: m3
Auxiliares | Unid | Qtde | Custo Unitário | Custo Total
CA2067 - SERVENTE COM ENCARGOS COMPLEMENTARES | hora | 1.5 | 14 | 21
Total |  |  |  | 21
Preço de Custo |  |  |  | 21 | 21
Bonificação |  |  | 24.03% | 5.04
Preço de Venda |  |  |  | 26.05 | 26.05
Item: 9. 9. | CA2789
Serviço: TRANSPORTE DE MATERIAL DEMOLIDO EM CAÇAMBA
Unid: m³
Materiais | Unid | Qtde | Custo Unitário | Custo Total
IM0173 - Caçamba, capacidade 5 m³ | U | 0.2 | 150 | 30
Total |  |  |  | 30
Preço de Custo |  |  |  | 30 | 30
Bonificação |  |  | 24.03% | 7.2
Preço de Venda |  |  |  | 37.21 | 37.21
Item: 10. 1. | CA2136
Serviço: GRAMA ESMERALDA - WILD ZOYSIA
Unid: m²
Materiais | Unid | Qtde | Custo Unitário | Custo Total
IM0263 - Terra comum vegetal preta | m3 | 0.05 | 85 | 4.25
IM1706 - GRAMA ESMERALDA EM PLACAS | m2 | 1 | 6.35 | 6.35
Total |  |  |  | 10.6
Auxiliares | Unid | Qtde | Custo Unitário | Custo Total
CA2067 - SERVENTE COM ENCARGOS COMPLEMENTARES | hora | 0.1 | 14 | 1.4
Total |  |  |  | 1.4
Preço de Custo |  |  |  | 12 | 12
Bonificação |  |  | 24.03% | 2.88
Preço de Venda |  |  |  | 14.88 | 14.88
Item: 10. 2. | CA2784
Serviço: REATERRO MANUAL DE VALAS COM COMPACTAÇÃO MECANIZADA. AF_04/2016
Unid: m³
Auxiliares | Unid | Qtde | Custo Unitário | Custo Total
CA2067 - SERVENTE COM ENCARGOS COMPLEMENTARES | hora | 1.5714 | 14 | 22
Total |  |  |  | 22
Preço de Custo |  |  |  | 22 | 22
Bonificação |  |  | 24.03% | 5.28
Preço de Venda |  |  |  | 27.29 | 27.29
Item: 11.1 | CA2784
Serviço: ADMINISTRACAO LOCAL
Unid: m³
Auxiliares | Unid | Qtde | Custo Unitário | Custo Total
ENGENHEIRO | h | 220 | 27.2727 | 6000
ENCARREGADO | mês | 3 | 5500 | 16500
VEÍCULO | h | 220 | 10.4545 | 2300
Total |  |  |  | 24800
Preço de Custo |  |  |  | 24800 | 24800
Bonificação |  |  | 24.03% | 5959.44
Preço de Venda |  |  |  | 30759.44 | 30759.44
Item: 12. 1. | CA3235
Serviço: VIGIA NOTURNO COM ENCARGOS COMPLEMENTARES
Unid: H
Auxiliares | Unid | Qtde | Custo Unitário | Custo Total
CB0217 - VIGIA NOTURNO COM ENCARGOS COMPLEMENTARES | hora | 1 | 20 | 20
Total |  |  |  | 20
Preço de Custo |  |  |  | 20 | 20
Bonificação |  |  | 24.03% | 4.8
Preço de Venda |  |  |  | 24.81 | 24.81
Item: 12. 2. | CA3235
Serviço: VIGIA DIURNO COM ENCARGOS COMPLEMENTARES
Unid: H
Auxiliares | Unid | Qtde | Custo Unitário | Custo Total
CB0217 - VIGIA DIURNO COM ENCARGOS COMPLEMENTARES | mês | 1 | 2895 | 2895
Total |  |  |  | 2895
Preço de Custo |  |  |  | 2895 | 2895
Bonificação |  |  | 24.03% | 695.66
Preço de Venda |  |  |  | 3590.67 | 3590.67

## COTACOES-WOLTMAN 6" (hidden)
MEDIDOR DE VAZÃO WOLTMAN 6" |  |  | 5144.4
2021-09-12 | MEDIDOR DE VAZAO WOLTMAN 6" | MADEIRAMADEIRA | 3999
2021-09-12 | MEDIDOR DE VAZAO WOLTMAN 6" | HIDRAUCONEX | 5144.4
2021-09-12 | MEDIDOR DE VAZAO WOLTMAN 6" | SHOPTIME | 8302.9

## COTACOES-DOSADOR DE CLORO (hidden)
BOMBA DOSADORA DE CLORO EX20sv 201/h |  |  | 1077.55
2021-11-10 | BOMBA DOSADORA DE CLORO EX20sv 201/h | MADEIRAMADEIRA | 1096.29
2021-11-10 | BOMBA DOSADORA DE CLORO EX20sv 201/h | MAGAZINE LUIZA | 1077.55
2021-11-10 | BOMBA DOSADORA DE CLORO EX20sv 201/h | SHOPTIME | 1023.67

## COTACOES-RALO (hidden)
RALO LINEAR COM GRELHA CINZA 50 CM |  |  | 94
2021-11-10 | RALO LINEAR COM GRELHA CINZA 50 CM | MAGAZINE LUIZA | 93.78
2021-11-10 | RALO LINEAR COM GRELHA CINZA 50 CM | EXTRA | 94
2021-11-10 | RALO LINEAR COM GRELHA CINZA 50 CM | AMERICANAS | 103.27

## COTACOES-TOTEM SEGURANCA (hidden)
TOTEM DE SEGURANÇA COM BOTOEIRA PARA DESLIGAMENTO DO SISTEMA DE BOMBAS |  |  | 2022.09
2021-11-10 | TOTEM DE SEGURANÇA COM BOTOEIRA PARA DESLIGAMENTO DO SISTEMA DE BOMBAS | SODRAMAR | 2300
2021-11-10 | TOTEM DE SEGURANÇA COM BOTOEIRA PARA DESLIGAMENTO DO SISTEMA DE BOMBAS | GLOBALTECH | 2022.09
2021-11-11 | TOTEM DE SEGURANÇA COM BOTOEIRA PARA DESLIGAMENTO DO SISTEMA DE BOMBAS | MAGICFLUX | 1888.02

## COTACOES-LUMINARIA POLICARBONAT (hidden)
LUMINÁRIA EM POLICARBONATO TECNOLOGIA LED DE 18W À PROVA D'ÁGUA PARA INSTALAÇÃO EM PISCINA, TEMPERATURA DE COR RGB, POTÊNCIA LUMINOSA 2160lm. |  |  | UNIDADE | 179.9
2021-11-10 | LUMINÁRIA EM POLICARBONATO TECNOLOGIA LED DE 18W À PROVA D'ÁGUA PARA INSTALAÇÃO EM PISCINA, TEMPERATURA DE COR RGB, POTÊNCIA LUMINOSA 2160lm. | MAGAZINE LUIZA | UNIDADE | 208.93
2021-11-10 | LUMINÁRIA EM POLICARBONATO TECNOLOGIA LED DE 18W À PROVA D'ÁGUA PARA INSTALAÇÃO EM PISCINA, TEMPERATURA DE COR RGB, POTÊNCIA LUMINOSA 2160lm. | STARLUMEN | UNIDADE | 171.77
2021-11-10 | LUMINÁRIA EM POLICARBONATO TECNOLOGIA LED DE 18W À PROVA D'ÁGUA PARA INSTALAÇÃO EM PISCINA, TEMPERATURA DE COR RGB, POTÊNCIA LUMINOSA 2160lm. | AMERICANAS | UNIDADE | 179.9

## COTACOES-PORCELANATO (hidden)
| PORCELANATO EXTERNO CIMENTO NATURAL BORDA RETA BROADWAY CEMENT 90X90CM PORTOBELLO |  | UNIDADE | 147.15
2021-11-10 | PORCELANATO EXTERNO CIMENTO NATURAL BORDA RETA BROADWAY CEMENT 90X90CM PORTOBELLO | CASA E CONSTRUÇÃO | M² | 134.99
2021-11-10 | PORCELANATO EXTERNO CIMENTO NATURAL BORDA RETA BROADWAY CEMENT 90X90CM PORTOBELLO | ABC CONSTRUÇÃO | M² | 147.15
2021-11-10 | PORCELANATO EXTERNO CIMENTO NATURAL BORDA RETA BROADWAY CEMENT 90X90CM PORTOBELLO | LEROY MERLIN | M² | 149.9

## AZULEJO A COBALTO (hidden)
REVESTIMENTO CERÂMICO AZUL COBALTO LISO 20 X 20 CM PIERINI |  |  | UNIDADE | 59.8
2021-11-10 | REVESTIMENTO CERÂMICO AZUL COBALTO LISO 20 X 20 CM PIERINI | LEROY MERLIN | M² | 66.9
2021-11-10 | REVESTIMENTO CERÂMICO AZUL COBALTO LISO 20 X 20 CM PIERINI | AMERICANAS | M² | 59.8
2021-11-10 | REVESTIMENTO CERÂMICO AZUL COBALTO LISO 20 X 20 CM PIERINI | ABC CONSTRUÇÃO | M² | 54.05

## AZULEJO A PISCINA (hidden)
REVESTIMENTO CERÂMICO AZUL PISCINA 20 X 20 CM PIERINI |  |  | UNIDADE | 57.5
2021-11-10 | REVESTIMENTO CERÂMICO AZUL PISCINA 20 X 20 CM PIERINI | CASA E CONSTRUÇÃO | M² | 62.99
2021-11-10 | REVESTIMENTO CERÂMICO AZUL PISCINA 20 X 20 CM PIERINI | CASA MATTOS | M² | 41.3
2021-11-12 | REVESTIMENTO CERÂMICO AZUL PISCINA 20 X 20 CM PIERINI | LEROY MERLIN | M² | 57.5
2021-11-12 | REVESTIMENTO CERÂMICO AZUL PISCINA 20 X 20 CM PIERINI | BALAROTI | M² | 37.8
2021-11-12 | REVESTIMENTO CERÂMICO AZUL PISCINA 20 X 20 CM PIERINI | TELHANORTE | M² | 62.9

## QUADRO COMANDO BOMBA (hidden)
QUADRO DE COMANDO DE BOMBAS |  |  | UNIDADE | 813.6
2021-11-10 | QUADRO DE COMANDO DE BOMBAS 1-3cv | FERPAM | UNIDADE | 1449.83
2021-11-10 | QUADRO DE COMANDO DE BOMBAS 1-3cv | MÉRITO COMERCIAL | UNIDADE | 734.4
2021-11-11 | QUADRO DE COMANDO DE BOMBAS 1-3cv | BOMBA SHOPPING | UNIDADE | 813.6

## CHAVE 3F 20A (hidden)
CHAVE SECCIONADORA TRIFASICA 20A |  |  | UNIDADE | 87.4
2021-11-10 | CHAVE SECCIONADORA TRIFASICA 20A | MAGAZINELUIZA | UNIDADE | 87.4
2021-11-10 | CHAVE SECCIONADORA TRIFASICA 20A | MELHORINDUSTRIA | UNIDADE | 181.45
2021-11-10 | CHAVE SECCIONADORA TRIFASICA 20A | ELETRORASTRO | UNIDADE | 73.21

## CHAVE 3F 12A (hidden)
CHAVE SECCIONADORA TRIFASICA 12A |  |  | UNIDADE | 122.31
2021-11-11 | CHAVE SECCIONADORA TRIFASICA 12A | OFERTA ELETRICA | UNIDADE | 142.49
2021-11-11 | CHAVE SECCIONADORA TRIFASICA 12A | PROESI | UNIDADE | 122.31
2021-11-11 | CHAVE SECCIONADORA TRIFASICA 12A | VIEWTECH | UNIDADE | 85.71

## RELE 5,6-8A (hidden)
RELE DE SOBRECARGA 5,6-8A |  |  | UNIDADE | 107.61
2021-11-11 | RELE DE SOBRECARGA 5,6-8A | ELETROFLASH | UNIDADE | 126.54
2021-11-11 | RELE DE SOBRECARGA 5,6-8A | AMERICANAS | UNIDADE | 79.34
2021-11-11 | RELE DE SOBRECARGA 5,6-8A | H3L | UNIDADE | 107.61

## RELE 0,28-0,4A (hidden)
RELE DE SOBRECARGA 0,28-0,4A |  |  | UNIDADE | 83.1
2021-11-11 | RELE DE SOBRECARGA 0,28-0,4A | PORTAL ELETRICO | UNIDADE | 66.36
2021-11-11 | RELE DE SOBRECARGA 0,28-0,4A | ENGELUZ | UNIDADE | 83.1
2021-11-11 | RELE DE SOBRECARGA 0,28-0,4A | CETTI | UNIDADE | 88.29
t

## SINALEIRO LUMINOSO (hidden)
SINALEIRO LUMINOSO |  |  | UNIDADE | 16.2
2021-11-11 | SINALEIRO LUMINOSO | SCHNEIDER | UNIDADE | 10.17
2021-11-11 | SINALEIRO LUMINOSO | SANTIL | UNIDADE | 16.2
2021-11-11 | SINALEIRO LUMINOSO | ESTRONIC | UNIDADE | 42.47

## RELE TEMPORIZADOR (hidden)
RELE TEMPORIZADOR |  |  | UNIDADE | 87.52
2021-11-11 | RELE TEMPORIZADOR | SCHNEIDER | UNIDADE | 163.86
2021-11-11 | RELE TEMPORIZADOR | H3L | UNIDADE | 85.8
2021-11-11 | RELE TEMPORIZADOR | MAGAZINELUIZA | UNIDADE | 87.52

## SINALEIRO AUDIOVISUAL (hidden)
SINALEIRO LUMINOSO |  |  | UNIDADE | 42.5
2021-11-11 | SINALEIRO LUMINOSO | SANTIL | UNIDADE | 42.5
2021-11-11 | SINALEIRO LUMINOSO | ELETROTRAFO | UNIDADE | 47.78
2021-11-11 | SINALEIRO LUMINOSO | MAGAZINE LUIZA | UNIDADE | 31.47