## Orçamento Sintético
|  |  | Obra | Bancos |  |  | B.D.I. | Encargos Sociais
|  |  | Praça da Pedra Bonita | SINAPI - 07/2021 - Minas Gerais - SBC - 09/2021 - Minas Gerais - ORSE - 07/2021 - Sergipe - SETOP - 07/2021 - Minas Gerais - SUDECAP - 07/2021 - Minas Gerais |  |  | 24,56% - 15,28% | Não Desonerado: embutido nos preços unitário dos insumos de mão de obra, de acordo com as bases.
|  |  |  | Valor Total máximo proposto |  |  |  | 759218.63
Orçamento Sintético
Item | Código | Banco | Descrição | Und | Quant. | Valor Unit | Valor Unit com BDI | Total | Peso (%)
1 |  |  | SERVIÇOS INICIAIS |  |  |  |  | 93640.08 | 12.33%
1.1 | IIO-PLA-005 | SETOP | FORNECIMENTO E COLOCAÇÃO DE PLACA DE OBRA EM CHAPA GALVANIZADA (3,00 X 1,5 0 M) - EM CHAPA GALVANIZADA 0,26 AFIXADAS COM REBITES 540 E PARAFUSOS 3/8, EM ESTRUTURA METÁLICA VIGA U 2" ENRIJECIDA COM METALON 20 X 20, SUPORTE EM EUCALIPTO AUTOCLAVADO PINTADAS | U | 1 | 1121.47 | 1396.9 | 1396.9 | 0.184%
1.2 | 98459 | SINAPI | TAPUME COM TELHA METÁLICA. AF_05/2018 | m² | 384.98 | 160.15 | 199.48 | 76795.81 | 10.12%
1.3 | 01.09.16 | SUDECAP | CAIXA DÁGUA DE 1000L PARA ABASTECIMENTO DE CONTAINERS | UN | 1 | 240.88 | 300.04 | 300.04 | 0.03952%
1.4 | 01.09.11 | SUDECAP | DESMOBILIZAÇÃO DE CONTAINER | UN | 2 | 450 | 560.52 | 1121.04 | 0.1477%
1.5 | 01.09.01 | SUDECAP | MOBILIZACAO DE CONTAINER | UN | 2 | 450 | 560.52 | 1121.04 | 0.1477%
1.6 | 00010777 | SINAPI | LOCACAO DE CONTAINER 2,30 X 4,30 M, ALT. 2,50 M, PARA SANITARIO, COM 3 BACIAS, 4 CHUVEIROS, 1 LAVATORIO E 1 MICTORIO | MES | 5 | 664.21 | 827.33 | 4136.65 | 0.5449%
1.7 | 00010775 | SINAPI | LOCACAO DE CONTAINER 2,30 X 6,00 M, ALT. 2,50 M, COM 1 SANITARIO, PARA ESCRITORIO, COMPLETO, SEM DIVISORIAS INTERNAS | MES | 5 | 585 | 728.67 | 3643.35 | 0.4799%
1.8 | 43.01.03 | SUDECAP | LOCAÇAO DE OBRA COM EQUIPE DE TOPOGRAFIA - OBRA | MES | 0.1 | 17384.75 | 21654.44 | 2165.44 | 0.2852%
1.9 | 41.02.01 | SUDECAP | INSTALACAO PROVISORIA DE AGUA | UN | 1 | 257.49 | 320.72 | 320.72 | 0.04224%
1.10 | 01.06.01 | SUDECAP | PADRÃO CEMIG PROVISÓRIO TIPO C3, DEMANDA PROVÁVEL DE 23,1 ATÉ 27,0KW (3F+N) | UN | 1 | 524.22 | 652.96 | 652.96 | 0.086%
1.11 | PRE-ARV-015 | SETOP | CORTE DE ÁRVORE NATIVA COM MOTO-SERRA Ø >= 0,30M - ATÉ 1.000 UNIDADES | U | 1 | 31.87 | 39.69 | 39.69 | 0.005228%
1.12 | 98526 | SINAPI | REMOÇÃO DE RAÍZES REMANESCENTES DE TRONCO DE ÁRVORE COM DIÂMETRO MAIOR OU IGUAL A 0,20 M E MENOR QUE 0,40 M.AF_05/2018 | UN | 1 | 66.76 | 83.15 | 83.15 | 0.01095%
1.13 | CPU-609 | Próprio | ALTEAMENTO DE TAMPAO DE CAIXA COM DIMENSÕES DE 1,90MX2,10M, COM 75 CM DE ALTURA | UN | 1 | 1495.9 | 1863.29 | 1863.29 | 0.2454%
2 |  |  | ADMINISTRAÇAO LOCAL |  |  |  |  | 96351.83 | 12.69%
2.1 | CP-ADM | Próprio | ADMINISTRAÇAO LOCAL - PRAÇA PEDRA BONITA | UN | 1 | 77353.75 | 96351.83 | 96351.83 | 12.69%
3 |  |  | ENTRADA DE AGUA |  |  |  |  | 1139.45 | 0.1501%
3.1 | 10.29.02 | SUDECAP | KIT CAVALETE METAL COM REGISTRO 3/4" COPASA | UN | 1 | 209.96 | 261.52 | 261.52 | 0.03445%
3.2 | 10.35.01 | SUDECAP | CX. ALVENARIA 30X30X50CM C/TAMPA FERRO P/REGISTRO | UN | 1 | 201.59 | 251.1 | 251.1 | 0.03307%
3.3 | 10.35.03 | SUDECAP | CX. ALVENARIA 50X50X50 CM PARA HIDROMETRO C/ TAMPA | UN | 1 | 273.9 | 341.16 | 341.16 | 0.04494%
3.4 | 10.24.17 | SUDECAP | TORNEIRA DE JARDIM 1128-MY D=3/4" FABRIMAR/EQUIVALENTE | UN | 1 | 36.39 | 45.32 | 45.32 | 0.005969%
3.5 | 10.03.01 | SUDECAP | TUBO PVC D= 20 MM (1/2") | M | 20 | 6.27 | 7.8 | 156 | 0.02055%
3.6 | 40.32.05 | SUDECAP | ESCAVACAO MANUAL H <= 1.5M | m³ | 0.8 | 42.87 | 53.39 | 42.71 | 0.005626%
3.7 | 40.32.30 | SUDECAP | REATERRO MANUAL DE VALAS | m³ | 0.78 | 42.87 | 53.39 | 41.64 | 0.005485%
4 |  |  | MOVIMENTAÇAO DE TERRA |  |  |  |  | 49496 | 6.519%
4.1 |  |  | LIMPEZA DE TERRENO |  |  |  |  | 1140 | 0.1502%
4.1.1 | 03.01.02 | SUDECAP | DESMATAMENTO,DESTOC.E LIMPEZA,INCL.TRANSP. ATE 50M | m² | 1520 | 0.61 | 0.75 | 1140 | 0.1502%
4.2 |  |  | CORTE |  |  |  |  | 907.82 | 0.1196%
4.2.1 | 03.03.01 | SUDECAP | ESCAVACAO EM MATERIAL DE 1ª CATEGORIA | m³ | 103 | 4.39 | 5.46 | 562.38 | 0.07407%
4.2.2 | 03.23.05 | SUDECAP | CAMPACTACAO COM ROLO VIBRATORIO EM 100% DO PROCTOR NORMAL | m² | 136 | 2.04 | 2.54 | 345.44 | 0.0455%
4.3 |  |  | ATERRO |  |  |  |  | 47286.94 | 6.228%
4.3.1 | 03.05.01 | SUDECAP | ESCAVACAO E CARGA MECANIZADA EM MATERIAL DE 1ª CATEGORIA | m³ | 1246.3 | 5.42 | 6.75 | 8412.52 | 1.108%
4.3.2 | 03.13.04 | SUDECAP | TRANSPORTE - DMT > 5 KM | M3KM | 17310 | 1.55 | 1.93 | 33408.3 | 4.4%
4.3.3 | 03.15.01 | SUDECAP | ATERRO COM ROLO VIBRATORIO, COM GRAU DE COMPACTAÇÃO MINIMO DE 98% DO PROCTOR NORMAL, SENDO AS ULTIMAS CAMADAS A 100% DO PROCTOR NORMAL | m³ | 1111 | 3.95 | 4.92 | 5466.12 | 0.72%
4.4 |  |  | TALUDE |  |  |  |  | 161.24 | 0.02124%
4.4.1 | 83336 | SINAPI | ESCAVACAO MECANICA PARA ACERTO DE TALUDES, EM MATERIAL DE 1A CATEGORIA, COM ESCAVADEIRA HIDRAULICA | m³ | 26.83 | 4.83 | 6.01 | 161.24 | 0.02124%
5 |  |  | PISOS |  |  |  |  | 63211.83 | 8.326%
5.1 | 93681 | SINAPI | EXECUÇÃO DE PÁTIO/ESTACIONAMENTO EM PISO INTERTRAVADO, COM BLOCO RETANGULAR COLORIDO DE 20 X 10 CM, ESPESSURA 8 CM. AF_12/2015 | m² | 486.17 | 74.97 | 93.38 | 45398.55 | 5.98%
5.2 | 92398 | SINAPI | EXECUÇÃO DE PÁTIO/ESTACIONAMENTO EM PISO INTERTRAVADO, COM BLOCO RETANGULAR COR NATURAL DE 20 X 10 CM, ESPESSURA 8 CM. AF_12/2015 | m² | 206.22 | 69.35 | 86.38 | 17813.28 | 2.346%
6 |  |  | RAMPAS |  |  |  |  | 9072.33 | 1.195%
6.1 | 74164/004 | SINAPI | LASTRO DE BRITA - RAMPA | m³ | 3.75 | 122.91 | 153.09 | 574.08 | 0.07561%
6.2 | CP-PISO-10-25 | Próprio | EXECUÇÃO DE PASSEIO (CALÇADA) OU PISO DE CONCRETO COM CONCRETO USINADO 25 MPa, USINADO, ACABAMENTO CONVENCIONAL, ESPESSURA 10 CM, ARMADO - SINAPI 94997 ADAPTADA. AF_07/2016 | m² | 75 | 90.97 | 113.31 | 8498.25 | 1.119%
7 |  |  | SERRALHERIA - RAMPAS E ESCADAS |  |  |  |  | 63368.89 | 8.347%
7.1 | SER-COR-011 | SETOP | GUARDA-CORPO EM AÇO GALVANIZADO DIN 2440, D = 2", COM SUBDIVISÕES EM TUBO DE AÇO D = 1/2", H = 1,05 M - COM CORRIMÃO DUPLO DE TUBO DE AÇO GALVANIZADO DE D = 1 1/2" | M | 84.23 | 517.8 | 644.97 | 54325.82 | 7.155%
7.2 | 100760 | SINAPI | PINTURA COM TINTA ALQUÍDICA DE ACABAMENTO (ESMALTE SINTÉTICO BRILHANTE) APLICADA A ROLO OU PINCEL SOBRE SUPERFÍCIES METÁLICAS (EXCETO PERFIL) EXECUTADO EM OBRA (02 DEMÃOS). AF_01/2020 | m² | 154.98 | 39.14 | 48.75 | 7555.27 | 0.9951%
7.3 | 100717 | SINAPI | LIXAMENTO MANUAL EM SUPERFÍCIES METÁLICAS EM OBRA. AF_01/2020 | m² | 154.98 | 7.71 | 9.6 | 1487.8 | 0.196%
8 |  |  | ESCADAS |  |  |  |  | 7501.88 | 0.9881%
8.1 | 74164/004 | SINAPI | LASTRO DE BRITA - ESCADA | m³ | 2.34 | 122.91 | 153.09 | 358.23 | 0.04718%
8.2 | CP-CONC-ESCADA | Próprio | CONCRETAGEM DE ESCADA SOBRE SOLO FCK 25 MPA, PARA ESPESSURA DE 10 CM ARMADO COM TELA Q-196- LANÇAMENTO, ADENSAMENTO E ACABAMENTO. AF_09/2017 | m³ | 9.4 | 469.96 | 585.38 | 5502.57 | 0.7248%
8.3 | FUN-FOR-010 | SETOP | FORMA E DESFORMA DE COMPENSADO RESINADO, ESP. 12MM, REAPROVEITAMENTO (3X) (FUNDAÇÃO) | m² | 25.57 | 51.53 | 64.18 | 1641.08 | 0.2162%
9 |  |  | ARQUIBANCADAS |  |  |  |  | 26853.02 | 3.537%
9.1 | 93358 | SINAPI | ESCAVAÇÃO MANUAL DE VALA COM PROFUNDIDADE MENOR OU IGUAL A 1,30 M. AF_03/2016 | m³ | 33.86 | 62.14 | 77.4 | 2620.76 | 0.3452%
9.2 | 74164/004 | SINAPI | LASTRO DE BRITA | m³ | 4.56 | 122.91 | 153.09 | 698.09 | 0.09195%
9.3 | EST-CON-085 | SETOP | FORNECIMENTO DE CONCRETO ESTRUTURAL, USINADO, COM FCK 25 MPA, INCLUSIVE LANÇAMENTO, ADENSAMENTO E ACABAMENTO | m³ | 13.69 | 474.44 | 590.96 | 8090.24 | 1.066%
9.4 | 100066 | SINAPI | ARMAÇÃO COM TELA Q-196 AF_06/2019 | KG | 283.82 | 17.33 | 21.58 | 6124.83 | 0.8067%
9.5 | ALV-EST-010 | SETOP | ALVENARIA DE BLOCO DE CONCRETO CHEIO COM ARMAÇÃO, EM CONCRETO COM FCK 15MPA , ESP. 14CM, PARA REVESTIMENTO, INCLUSIVE ARGAMASSA PARA ASSENTAMENTO (DETALHE D - CADERNO SEDS) | m² | 33.36 | 179.39 | 223.44 | 7453.95 | 0.9818%
9.6 | REV-CHA-015 | SETOP | CHAPISCO COM ARGAMASSA, TRAÇO 1:2:3 (CIMENTO, AREIA E PEDRISCO), APLICADO COM COLHER, ESP. 5MM, PREPARO MECÂNICO | m² | 33.36 | 10.52 | 13.1 | 437.01 | 0.05756%
9.7 | 87794 | SINAPI | EMBOÇO OU MASSA ÚNICA EM ARGAMASSA TRAÇO 1:2:8, PREPARO MANUAL, APLICADA MANUALMENTE EM PANOS CEGOS DE FACHADA (SEM PRESENÇA DE VÃOS), ESPESSURA DE 25 MM. AF_06/2014 | m² | 33.36 | 34.37 | 42.81 | 1428.14 | 0.1881%
10 |  |  | BANCO |  |  |  |  | 5903.64 | 0.7776%
10.1 | ALV-EST-015 | SETOP | ALVENARIA DE BLOCO DE CONCRETO CHEIO COM ARMAÇÃO, EM CONCRETO COM FCK 15MPA , ESP. 19CM, PARA REVESTIMENTO, INCLUSIVE ARGAMASSA PARA ASSENTAMENTO (DETALHE D - CADERNO SEDS) | m² | 8.73 | 209.56 | 261.02 | 2278.7 | 0.3001%
10.2 | FUN-FOR-010 | SETOP | FORMA E DESFORMA DE COMPENSADO RESINADO, ESP. 12MM, REAPROVEITAMENTO (3X) (FUNDAÇÃO) | m² | 21.47 | 51.53 | 64.18 | 1377.94 | 0.1815%
10.3 | EST-CON-085 | SETOP | FORNECIMENTO DE CONCRETO ESTRUTURAL, USINADO, COM FCK 25 MPA, INCLUSIVE LANÇAMENTO, ADENSAMENTO E ACABAMENTO | m³ | 1.75 | 474.44 | 590.96 | 1034.18 | 0.1362%
10.4 | REV-CHA-015 | SETOP | CHAPISCO COM ARGAMASSA, TRAÇO 1:2:3 (CIMENTO, AREIA E PEDRISCO), APLICADO COM COLHER, ESP. 5MM, PREPARO MECÂNICO | m² | 4.37 | 10.52 | 13.1 | 57.24 | 0.007539%
10.5 | 87794 | SINAPI | EMBOÇO OU MASSA ÚNICA EM ARGAMASSA TRAÇO 1:2:8, PREPARO MANUAL, APLICADA MANUALMENTE EM PANOS CEGOS DE FACHADA (SEM PRESENÇA DE VÃOS), ESPESSURA DE 25 MM. AF_06/2014 | m² | 4.37 | 34.37 | 42.81 | 187.07 | 0.02464%
10.6 | EST-FOR-035 | SETOP | ESCORAMENTO METÁLICO TUBULAR CONVENCIONAL (H = 1,80 À 3,20 M) COM ACESSÓRIOS PARA LAJES E VIGAS MACIÇAS, EXCLUSIVE TRANSPORTE E MONTAGEM (ALUGUEL MENSAL) | M3*MÊS | 0.76 | 6.4 | 7.97 | 6.05 | 0.0007969%
10.7 | 100066 | SINAPI | ARMAÇÃO COM TELA Q-196. AF_06/2019 | KG | 44.6 | 17.33 | 21.58 | 962.46 | 0.1268%
11 |  |  | CASA DE MAQUINAS |  |  |  |  | 19368.99 | 2.551%
11.1 | 40.32.07 | SUDECAP | ESCAVACAO MANUAL 1,5 < H <= 3,0 M | m³ | 25.81 | 57.16 | 71.19 | 1837.41 | 0.242%
11.2 | 74164/004 | SINAPI | LASTRO DE BRITA | m³ | 0.45 | 122.91 | 153.09 | 68.89 | 0.009074%
11.3 | FUN-FOR-010 | SETOP | FORMA E DESFORMA DE COMPENSADO RESINADO, ESP. 12MM, REAPROVEITAMENTO (3X) (FUNDAÇÃO) | m² | 33.5 | 51.53 | 64.18 | 2150.03 | 0.2832%
11.4 | EST-CON-085 | SETOP | FORNECIMENTO DE CONCRETO ESTRUTURAL, USINADO, COM FCK 25 MPA, INCLUSIVE LANÇAMENTO, ADENSAMENTO E ACABAMENTO | m³ | 6.1 | 474.44 | 590.96 | 3604.85 | 0.4748%
11.5 | 91602 | SINAPI | ARMAÇÃO DO SISTEMA DE PAREDES DE CONCRETO, EXECUTADA COMO REFORÇO, VERGALHÃO DE 8,0 MM DE DIÂMETRO. AF_06/2019 | KG | 328.8 | 15.7 | 19.55 | 6428.04 | 0.8467%
11.6 | 91603 | SINAPI | ARMAÇÃO DO SISTEMA DE PAREDES DE CONCRETO, EXECUTADA COMO REFORÇO, VERGALHÃO DE 10,0 MM DE DIÂMETRO. AF_06/2019 | KG | 73.7 | 14.82 | 18.45 | 1359.76 | 0.1791%
11.7 | 74103/001 | SINAPI | ESCADA TIPO MARINHEIRO EM ACO CA-50 12,5", INCLUSO PINTURA COM FUNDO ANTICORROSIVO TIPO ZARCAO | M | 2.5 | 74.87 | 93.25 | 233.12 | 0.03071%
11.8 | CP-ALC100 | Próprio | ALÇAPAO - 100X100 CM, CHAPA XADREZ | UN | 1 | 885 | 1102.35 | 1102.35 | 0.1452%
11.9 | REV-CHA-010 | SETOP | CHAPISCO COM ARGAMASSA, TRAÇO 1:3 (CIMENTO E AREIA), ESP. 5MM, APLICADO EM ALVENARIA COM PENEIRA, PREPARO MECÂNICO | m² | 31.36 | 10.07 | 12.54 | 393.25 | 0.0518%
11.10 | 87792 | SINAPI | EMBOÇO OU MASSA ÚNICA EM ARGAMASSA TRAÇO 1:2:8, PREPARO MECÂNICO COM BETONEIRA 400 L, APLICADA MANUALMENTE EM PANOS CEGOS DE FACHADA (SEM PRESENÇA DE VÃOS), ESPESSURA DE 25 MM. AF_06/2014 | m² | 31.36 | 31.82 | 39.63 | 1242.79 | 0.1637%
11.11 | PIN-ACR-005 | SETOP | PINTURA ACRÍLICA EM PAREDE, DUAS (2) DEMÃOS, EXCLUSIVE SELADOR ACRÍLICO E MASSA ACRÍLICA/CORRIDA (PVA) | m² | 31.36 | 12.08 | 15.04 | 471.65 | 0.06212%
11.12 | EST-FOR-035 | SETOP | ESCORAMENTO METÁLICO TUBULAR CONVENCIONAL (H = 1,80 À 3,20 M) COM ACESSÓRIOS PARA LAJES E VIGAS MACIÇAS, EXCLUSIVE TRANSPORTE E MONTAGEM (ALUGUEL MENSAL) | M3*MÊS | 12.5 | 6.4 | 7.97 | 99.62 | 0.01312%
11.13 |  |  | APOIO PARA AS BOMBAS |  |  |  |  | 377.23 | 0.04969%
11.13.1 | ALV-EST-015 | SETOP | ALVENARIA DE BLOCO DE CONCRETO CHEIO COM ARMAÇÃO, EM CONCRETO COM FCK 15MPA , ESP. 19CM, PARA REVESTIMENTO, INCLUSIVE ARGAMASSA PARA ASSENTAMENTO (DETALHE D - CADERNO SEDS) | m² | 1 | 209.56 | 261.02 | 261.02 | 0.03438%
11.13.2 | EST-CON-085 | SETOP | FORNECIMENTO DE CONCRETO ESTRUTURAL, USINADO, COM FCK 25 MPA, INCLUSIVE LANÇAMENTO, ADENSAMENTO E ACABAMENTO | m³ | 0.06 | 474.44 | 590.96 | 35.45 | 0.004669%
11.13.3 | FUN-FOR-010 | SETOP | FORMA E DESFORMA DE COMPENSADO RESINADO, ESP. 12MM, REAPROVEITAMENTO (3X) (FUNDAÇÃO) | m² | 0.6 | 51.53 | 64.18 | 38.5 | 0.005071%
11.13.4 | EST-FOR-035 | SETOP | ESCORAMENTO METÁLICO TUBULAR CONVENCIONAL (H = 1,80 À 3,20 M) COM ACESSÓRIOS PARA LAJES E VIGAS MACIÇAS, EXCLUSIVE TRANSPORTE E MONTAGEM (ALUGUEL MENSAL) | M3*MÊS | 0.24 | 6.4 | 7.97 | 1.91 | 0.0002516%
11.13.5 | 100066 | SINAPI | ARMAÇÃO COM TELA Q-196. AF_06/2019 | KG | 1.87 | 17.33 | 21.58 | 40.35 | 0.005315%
12 |  |  | PAISAGISMO |  |  |  |  | 31456.58 | 4.143%
12.1 | 21.30.07 | SUDECAP | PLANTIO DE GRAMA ESMERALDA EM PLACAS - WILD ZOYSIA | m² | 776.1 | 13.76 | 17.13 | 13294.59 | 1.751%
12.2 | 00007253 | SINAPI | TERRA VEGETAL (GRANEL) | m³ | 11.64 | 162.85 | 202.84 | 2361.05 | 0.311%
12.3 | 18.10.03 | SUDECAP | BANCO PRE-MOLDADO CONCRETO 45X150X45CM PREMO/EQUIVALENTE | UN | 8 | 320.07 | 398.67 | 3189.36 | 0.4201%
12.4 | 21.03.16 | SUDECAP | CORDAO DE CONC. PREMOLDADO BOLEADO 10X10 COM BASE | M | 109.95 | 34.54 | 43.02 | 4730.04 | 0.623%
12.5 | 98511 | SINAPI | PLANTIO DE ÁRVORE ORNAMENTAL COM ALTURA DE MUDA MAIOR QUE 2,00 M E MENOR OU IGUAL A 4,00 M. AF_05/2018 | UN | 51 | 124.07 | 154.54 | 7881.54 | 1.038%
13 |  |  | FONTE |  |  |  |  | 99148.43 | 13.06%
13.1 | 74164/004 | SINAPI | LASTRO DE BRITA | m³ | 1.56 | 122.91 | 153.09 | 238.82 | 0.03146%
13.2 | EST-FOR-010 | SETOP | FORMA E DESFORMA DE COMPENSADO RESINADO, ESP. 10MM, REAPROVEITAMENTO (3X), EXCLUSIVE ESCORAMENTO | m² | 16.96 | 49.63 | 61.81 | 1048.29 | 0.1381%
13.3 | EST-CON-085 | SETOP | FORNECIMENTO DE CONCRETO ESTRUTURAL, USINADO, COM FCK 25 MPA, INCLUSIVE LANÇAMENTO, ADENSAMENTO E ACABAMENTO | m³ | 7.22 | 474.44 | 590.96 | 4266.73 | 0.562%
13.4 | EST-FOR-035 | SETOP | ESCORAMENTO METÁLICO TUBULAR CONVENCIONAL (H = 1,80 À 3,20 M) COM ACESSÓRIOS PARA LAJES E VIGAS MACIÇAS, EXCLUSIVE TRANSPORTE E MONTAGEM (ALUGUEL MENSAL) | M3*MÊS | 13.54 | 6.4 | 7.97 | 107.91 | 0.01421%
13.5 | 87757 | SINAPI | CONTRAPISO EM ARGAMASSA TRAÇO 1:4 (CIMENTO E AREIA), PREPARO MANUAL, APLICADO EM ÁREAS MOLHADAS SOBRE IMPERMEABILIZAÇÃO, ESPESSURA 3CM. AF_06/2014 | m² | 48.11 | 41.9 | 52.19 | 2510.86 | 0.3307%
13.6 | 100066 | SINAPI | ARMAÇÃO COM TELA Q-196. AF_06/2019 | KG | 149.7 | 17.33 | 21.58 | 3230.52 | 0.4255%
13.7 | ALV-EST-015 | SETOP | ALVENARIA DE BLOCO DE CONCRETO CHEIO COM ARMAÇÃO, EM CONCRETO COM FCK 15MPA , ESP. 19CM, PARA REVESTIMENTO, INCLUSIVE ARGAMASSA PARA ASSENTAMENTO (DETALHE D - CADERNO SEDS) | m² | 35.61 | 209.56 | 261.02 | 9294.92 | 1.224%
13.8 | 98546 | SINAPI | IMPERMEABILIZAÇÃO DE SUPERFÍCIE COM MANTA ASFÁLTICA, UMA CAMADA, INCLUSIVE APLICAÇÃO DE PRIMER ASFÁLTICO, E=3MM. AF_06/2018 | m² | 99.98 | 81.62 | 101.66 | 10163.96 | 1.339%
13.9 | 98565 | SINAPI | PROTEÇÃO MECÂNICA DE SUPERFICIE HORIZONTAL COM ARGAMASSA DE CIMENTO E AREIA, TRAÇO 1:3, E=3CM. AF_06/2018 | m² | 99.98 | 40.19 | 50.06 | 5004.99 | 0.6592%
13.10 | 87893 | SINAPI | CHAPISCO APLICADO EM ALVENARIA (SEM PRESENÇA DE VÃOS) E ESTRUTURAS DE CONCRETO DE FACHADA, COM COLHER DE PEDREIRO. ARGAMASSA TRAÇO 1:3 COM PREPARO MANUAL. AF_06/2014 | m² | 99.98 | 5.76 | 7.17 | 716.85 | 0.09442%
13.11 | 87554 | SINAPI | EMBOÇO, PARA RECEBIMENTO DE CERÂMICA, EM ARGAMASSA TRAÇO 1:2:8, PREPARO MANUAL, APLICADO MANUALMENTE EM FACES INTERNAS DE PAREDES, PARA AMBIENTE COM ÁREA MAIOR QUE 10M2, ESPESSURA DE 10MM, COM EXECUÇÃO DE TALISCAS. AF_06/2014 | m² | 99.98 | 16.01 | 19.94 | 1993.6 | 0.2626%
13.12 | CPU-610 | Próprio | REVESTIMENTO CERÂMICO PARA PAREDES INTERNAS COM PLACAS TIPO ESMALTADA EXTRA DE DIMENSÕES 20X20 CM APLICADAS EM AMBIENTES DE ÁREA MENOR QUE 5 M² NA ALTURA INTEIRA DAS PAREDES, COM REJUNTE EPOXI | m² | 99.98 | 86 | 107.12 | 10709.85 | 1.411%
13.13 | COT- 40 | Próprio | FONTE COM JATO CENTRAL DE 3,50M E 4 JATOS DE 2,50M - COM TODOS OS EQUIPAMENTOS - FORNECIMENTO E INSTALACAO | UN | 1 | 43252.2 | 49861,13 (15.28%) | 49861.13 | 6.567%
14 |  |  | CANTEIRO |  |  |  |  | 2449.26 | 0.3226%
14.1 | 40.32.05 | SUDECAP | ESCAVACAO MANUAL H <= 1.5M | m³ | 1.28 | 42.87 | 53.39 | 68.33 | 0.009%
14.2 | 74164/004 | SINAPI | LASTRO DE BRITA | m³ | 0.42 | 122.91 | 153.09 | 64.29 | 0.008468%
14.3 | EST-CON-085 | SETOP | FORNECIMENTO DE CONCRETO ESTRUTURAL, USINADO, COM FCK 25 MPA, INCLUSIVE LANÇAMENTO, ADENSAMENTO E ACABAMENTO | m³ | 0.85 | 474.44 | 590.96 | 502.31 | 0.06616%
14.4 | ALV-EST-010 | SETOP | ALVENARIA DE BLOCO DE CONCRETO CHEIO COM ARMAÇÃO, EM CONCRETO COM FCK 15MPA , ESP. 14CM, PARA REVESTIMENTO, INCLUSIVE ARGAMASSA PARA ASSENTAMENTO (DETALHE D - CADERNO SEDS) | m² | 8.12 | 179.39 | 223.44 | 1814.33 | 0.239%
15 |  |  | PASSEIO/MEIO-FIO |  |  |  |  | 23119.1 | 3.045%
15.1 | 94991 | SINAPI | EXECUÇÃO DE PASSEIO (CALÇADA) OU PISO DE CONCRETO COM CONCRETO MOLDADO IN LOCO, USINADO, ACABAMENTO CONVENCIONAL, NÃO ARMADO. AF_07/2016 | m³ | 29.4 | 548.35 | 683.02 | 20080.78 | 2.645%
15.2 | URB-PAS-015 | SETOP | LANÇAMENTO E ESPALHAMENTO DE SOLO OU MATERIAL DE DEMOLIÇÃO EM ÁREA DE PASSEIO EXCLUSIVE APILOAMENTO | m³ | 23.52 | 18.06 | 22.49 | 528.96 | 0.06967%
15.3 | URB-RAM-005 | SETOP | RAMPA PARA ACESSO DE DEFICIENTE, EM CONCRETO SIMPLES FCK = 25 MPA, DESEMPENADA, COM PINTURA INDICATIVA, 02 DEMÃOS | U | 2 | 323.09 | 402.44 | 804.88 | 0.106%
15.4 | PIS-LAD-035 | SETOP | PISO PODOTÁTIL DE CONCRETO, ALERTA, APLICADO EM PISO (40X40CM) COM JUNTA SECA, COR VERMELHO/AMARELO, ASSENTAMENTO COM ARGAMASSA INDUSTRIALIZADA, INCLUSIVE FORNECIMENTO E INSTALAÇÃO | m² | 13.28 | 103.05 | 128.35 | 1704.48 | 0.2245%
16 |  |  | BRINQUEDOS - PLAYGROUND |  |  |  |  | 25995.92 | 3.424%
16.1 | COT- 38 | Próprio | BRINQUEDO ACESSÍVEL - CARROSEL GIRA-GIRA-INCLUSIVE FRETE | UN | 1 | 14164.2 | 16328,48 (15.28%) | 16328.48 | 2.151%
16.2 | COT- 39 | Próprio | BRINQUEDO ACESSÍVEL - PLAYGROUND ADAPTADO BALANÇO CADEIRANTE-INCLUSIVE FRETE | UN | 1 | 7354.21 | 8477,93 (15.28%) | 8477.93 | 1.117%
16.3 | 88309 | SINAPI | PEDREIRO COM ENCARGOS COMPLEMENTARES | H | 8 | 22.09 | 27.51 | 220.08 | 0.02899%
16.4 | 88316 | SINAPI | SERVENTE COM ENCARGOS COMPLEMENTARES | H | 32 | 15.71 | 19.56 | 625.92 | 0.08244%
16.5 | EST-CON-035 | SETOP | FORNECIMENTO DE CONCRETO ESTRUTURAL, PREPARADO EM OBRA, COM FCK 25 MPA, INCLUSIVE LANÇAMENTO, ADENSAMENTO E ACABAMENTO | m³ | 0.5 | 551.56 | 687.02 | 343.51 | 0.04525%
17 |  |  | INFRAESTRUTURA ELÉTRICA DA PRAÇA/ILUMINACAO DA PRAÇAO |  |  |  |  | 130061.44 | 17.13%
17.1 |  |  | PADRÃO DE ENTRADA COM CAIXA COM LENTE INSTALADO NO POSTE DA CEMIG - REDE AÉREA - CONFORME NORMA CEMIG ND 5.1 - DESENHO 19 - PG 7-35. INSTALAÇÃO TIPO C2 CEMIG. |  |  |  |  | 4370.63 | 0.5757%
17.1.1 | CP-PADRAO-1 | Próprio | PADRÃO DE ENTRADA COM CAIXA COM LENTE INSTALADO NO POSTE DA CEMIG - REDE AÉREA - CONFORME NORMA CEMIG ND 5.1 - DESENHO 19 - PG 7-35. INSTALAÇÃO TIPO C2 CEMIG. | UN | 1 | 3508.86 | 4370.63 | 4370.63 | 0.5757%
17.2 |  |  | SISTEMA DE ILUMINACAO DA PRAÇA |  |  |  |  | 125690.81 | 16.56%
17.2.1 | 11.14.49 | SUDECAP | TIPO ZA PASSEIO COM TAMPA ARTICULADA 28X28X40 CM | UN | 28 | 255.44 | 318.17 | 8908.76 | 1.173%
17.2.2 | 11.92.30 | SUDECAP | CX.INSPECAO EM PVC 300X300MM TAMPA FOFO TIPO SOLO | UN | 3 | 70.37 | 87.65 | 262.95 | 0.03463%
17.2.3 | 11.83.13 | SUDECAP | HASTE ATERRAMENTO AÇO ZINCADO 25X25X2500MM P.CEMIG | UN | 27 | 59.27 | 73.82 | 1993.14 | 0.2625%
17.2.4 | 92982 | SINAPI | CABO DE COBRE FLEXÍVEL ISOLADO, 16 MM², ANTI-CHAMA 0,6/1,0 KV, PARA DISTRIBUIÇÃO - FORNECIMENTO E INSTALAÇÃO. AF_12/2015 | M | 125 | 16.53 | 20.58 | 2572.5 | 0.3388%
17.2.5 | 91929 | SINAPI | CABO DE COBRE FLEXÍVEL ISOLADO, 4 MM², ANTI-CHAMA 0,6/1,0 KV, PARA CIRCUITOS TERMINAIS - FORNECIMENTO E INSTALAÇÃO. AF_12/2015 | M | 1500 | 7.1 | 8.84 | 13260 | 1.747%
17.2.6 | ELE-COR-015 | SETOP | CABO DE COBRE NÚ # 16 MM2, ENTERRADO, EXCLUSIVE ESCAVAÇÃO E REATERRO | M | 54 | 19.05 | 23.72 | 1280.88 | 0.1687%
17.2.7 | 91924 | SINAPI | CABO DE COBRE FLEXÍVEL ISOLADO, 1,5 MM², ANTI-CHAMA 450/750 V, PARA CIRCUITOS TERMINAIS - FORNECIMENTO E INSTALAÇÃO. AF_12/2015 | M | 10 | 2.58 | 3.21 | 32.1 | 0.004228%
17.2.8 | 92979 | SINAPI | CABO DE COBRE FLEXÍVEL ISOLADO, 10 MM², ANTI-CHAMA 450/750 V, PARA DISTRIBUIÇÃO - FORNECIMENTO E INSTALAÇÃO. AF_12/2015 | M | 25 | 9.95 | 12.39 | 309.75 | 0.0408%
17.2.9 | 91930 | SINAPI | CABO DE COBRE FLEXÍVEL ISOLADO, 6 MM², ANTI-CHAMA 450/750 V, PARA CIRCUITOS TERMINAIS - FORNECIMENTO E INSTALAÇÃO. AF_12/2015 | M | 5 | 8.52 | 10.61 | 53.05 | 0.006987%
17.2.10 | CP-CABO PP 2,5MM2 | Próprio | CABO PP TRIPOLAR #2,5MM2 - 500V | M | 200 | 13.95 | 17.37 | 3474 | 0.4576%
17.2.11 | 97668 | SINAPI | ELETRODUTO FLEXÍVEL CORRUGADO, PEAD, DN 63 (2") - FORNECIMENTO E INSTALAÇÃO. AF_04/2016 | M | 210 | 11.55 | 14.38 | 3019.8 | 0.3978%
17.2.12 | CP-EL-3/4 | Próprio | ELETRODUTO FLEXÍVEL CORRUGADO, PEAD, DN 63 (3/4") - FORNECIMENTO E INSTALAÇÃO. AF_04/2016 | M | 168 | 6.06 | 7.54 | 1266.72 | 0.1668%
17.2.13 | 12387 | ORSE | Fita de sinalização subterrânea - "REDE ELETRICA ENERGIZADA" | m | 15 | 0.77 | 0.95 | 14.25 | 0.001877%
17.2.14 | ED-17952 | SETOP | ELETRODUTO FLEXÍVEL CORRUGADO, PVC, ANTI-CHAMA, DN 25MM (3/4"). | M | 200 | 5.07 | 6.31 | 1262 | 0.1662%
17.2.15 | 00000400 | SINAPI | ABRACADEIRA EM ACO PARA AMARRACAO DE ELETRODUTOS, TIPO D, COM 3/4" E PARAFUSO DE FIXACAO | UN | 3 | 0.87 | 1.08 | 3.24 | 0.0004268%
17.2.16 | 00011821 | SINAPI | CONECTOR METALICO TIPO PARAFUSO FENDIDO (SPLIT BOLT), COM SEPARADOR DE CABOS BIMETALICOS, PARA CABOS ATE 25 MM2 | UN | 72 | 10.88 | 13.55 | 975.6 | 0.1285%
17.2.17 | CP-IP40 | Próprio | LUMINÁRIA DE LED PARA ILUMINAÇÃO PÚBLICA, DE 40 W XO LUMINOSO DE 5.320 Lúmens , 133 lm/w, Cor 4K, IK09, IP66, MODELO TAU TECNOWATT OU SIMILAR TÉCNICO COM RELÉ FOTOELÉTRICO - FORNECIMENTO E INSTALAÇÃO. AF_08/2020 | UN | 23 | 545.04 | 678.9 | 15614.7 | 2.057%
17.2.18 | CP-IP60 | Próprio | LUMINÁRIA DE LED IP LED DE 60W, 220V, FLUXO LUMINOSO DE 7.500 Lúmens , 125 lm/w, Cor 4K, IK09, IP66, MODELO TAU TECNOWATT OU SIMILAR TÉCNICO. COM RELÉ FOTOELÉTRICO - FORNECIMENTO E INSTALAÇÃO. AF_08/2020 | UN | 4 | 571.5 | 711.86 | 2847.44 | 0.375%
17.2.19 | CP-POSTE-7M | Próprio | POSTE CONICO CONTINUO EM ACO GALVANIZADO, RETO, ENGASTADO, H = 7 M, DIAMETRO INFERIOR = *125* MM - FORNECIMENTO E INSTALACAO. AF_11/2019 | UN | 24 | 2031.08 | 2529.91 | 60717.84 | 7.997%
17.2.20 | ELE-CRU-005 | SETOP | CRUZETAS SIMPLES,ZINCADA, P/03 PROJETORES ACOMPANHADO DE BRAÇADEIRAS | UN | 22 | 186.34 | 232.1 | 5106.2 | 0.6726%
17.2.21 | 02.12.01 | SUDECAP | CORTE MECAN. C/ SERRA CIRCULAR EM CONCRETO/ASFALTO | M | 10 | 1.85 | 2.3 | 23 | 0.003029%
17.2.22 | 40.32.10 | SUDECAP | ESCAV. MECANICA DE VALAS C/ DESC. LATERAL H<=1,5M | m³ | 52.5 | 3.88 | 4.83 | 253.57 | 0.0334%
17.2.23 | EST-CON-035 | SETOP | FORNECIMENTO DE CONCRETO ESTRUTURAL, PREPARADO EM OBRA, COM FCK 25 MPA, INCLUSIVE LANÇAMENTO, ADENSAMENTO E ACABAMENTO | m³ | 0.5 | 551.56 | 687.02 | 343.51 | 0.04525%
17.2.24 | 101883 | SINAPI | QUADRO DE DISTRIBUIÇÃO DE ENERGIA EM CHAPA DE AÇO GALVANIZADO, DE EMBUTIR, COM BARRAMENTO TRIFÁSICO, PARA 18 DISJUNTORES DIN 100A - FORNECIMENTO E INSTALAÇÃO. AF_10/2020 | UN | 1 | 740.07 | 921.83 | 921.83 | 0.1214%
17.2.25 | 93662 | SINAPI | DISJUNTOR BIPOLAR TIPO DIN, CORRENTE NOMINAL DE 20A - FORNECIMENTO E INSTALAÇÃO. AF_10/2020 | UN | 2 | 82.35 | 102.57 | 205.14 | 0.02702%
17.2.26 | 93653 | SINAPI | DISJUNTOR MONOPOLAR TIPO DIN, CORRENTE NOMINAL DE 10A - FORNECIMENTO E INSTALAÇÃO. AF_10/2020 | UN | 1 | 15.42 | 19.2 | 19.2 | 0.002529%
17.2.27 | CP-63A | Próprio | DISJUNTOR TRIPOLAR TIPO DIN, CORRENTE NOMINAL DE 63A - FORNECIMENTO E INSTALAÇÃO. AF_10/2020 | UN | 1 | 111.25 | 138.57 | 138.57 | 0.01825%
17.2.28 | 93673 | SINAPI | DISJUNTOR TRIPOLAR TIPO DIN, CORRENTE NOMINAL DE 50A - FORNECIMENTO E INSTALAÇÃO. AF_10/2020 | UN | 1 | 119.79 | 149.21 | 149.21 | 0.01965%
17.2.29 | CP-DPS-175/8KA | Próprio | DISPOSITIVO DE PROTEÇÃO CONTRA SURTO - DPS - CLASSE II - 175V/8KA - FORNECIMENTO E INSTALAÇÃO. AF_10/2020 | UN | 4 | 99.51 | 123.94 | 495.76 | 0.0653%
17.2.30 | CP-LED20W | Próprio | LUMINÁRIA ARANDELA TIPO TARTARUGA, DE SOBREPOR, COM 1 LÂMPADA LED DE 20 W, SEM REATOR - FORNECIMENTO E INSTALAÇÃO. AF_02/2020 | UN | 1 | 112.07 | 139.59 | 139.59 | 0.01839%
17.2.31 | 91953 | SINAPI | INTERRUPTOR SIMPLES (1 MÓDULO), 10A/250V, INCLUINDO SUPORTE E PLACA - FORNECIMENTO E INSTALAÇÃO. AF_12/2015 | UN | 1 | 21.29 | 26.51 | 26.51 | 0.003492%
18 |  |  | DRENAGEM |  |  |  |  | 11079.96 | 1.459%
18.1 | HID-CXS-170 | SETOP | CAIXA DE DRENAGEM DE INSPEÇÃO/PASSAGEM EM ALVENARIA (40X40X60CM), REVESTIMENTO EM ARGAMASSA COM ADITIVO IMPERMEABILIZANTE, COM TAMPA EM GRELHA, INCLUSIVE ESCAVAÇÃO, REATERRO E TRANSPORTE E RETIRADA DO MATERIAL ESCAVADO (EM CAÇAMBA) | UN | 1 | 336.48 | 419.11 | 419.11 | 0.0552%
18.2 | HID-CXS-150 | SETOP | CAIXA DE DRENAGEM DE INSPEÇÃO/PASSAGEM EM ALVENARIA (30X30X30CM), REVESTIMENTO EM ARGAMASSA COM ADITIVO IMPERMEABILIZANTE, COM TAMPA EM GRELHA, INCLUSIVE ESCAVAÇÃO, REATERRO E TRANSPORTE E RETIRADA DO MATERIAL ESCAVADO (EM CAÇAMBA) | UN | 1 | 180.99 | 225.44 | 225.44 | 0.02969%
18.3 | HID-CXS-155 | SETOP | CAIXA DE DRENAGEM DE INSPEÇÃO/PASSAGEM EM ALVENARIA (30X30X40CM), REVESTIMENTO EM ARGAMASSA COM ADITIVO IMPERMEABILIZANTE, COM TAMPA EM GRELHA, INCLUSIVE ESCAVAÇÃO, REATERRO E TRANSPORTE E RETIRADA DO MATERIAL ESCAVADO (EM CAÇAMBA) | UN | 2 | 200.69 | 249.97 | 499.94 | 0.06585%
18.4 | 93358 | SINAPI | ESCAVAÇÃO MANUAL DE VALA COM PROFUNDIDADE MENOR OU IGUAL A 1,30 M. AF_03/2016 | m³ | 6.96 | 62.14 | 77.4 | 538.7 | 0.07095%
18.5 | 89512 | SINAPI | TUBO PVC, SÉRIE R, ÁGUA PLUVIAL, DN 100 MM, FORNECIDO E INSTALADO EM RAMAL DE ENCAMINHAMENTO. AF_12/2014 | M | 58 | 68.65 | 85.51 | 4959.58 | 0.6532%
18.6 | 93382 | SINAPI | REATERRO MANUAL DE VALAS COM COMPACTAÇÃO MECANIZADA. AF_04/2016 | m³ | 6.5 | 24.85 | 30.95 | 201.17 | 0.0265%
18.7 | 19.31.02 | SUDECAP | CANALETA MEIA CANA - TIPO 2 - D= 300 MM, PREMOLDADA DE CONCRETO | M | 28 | 71.54 | 89.11 | 2495.08 | 0.3286%
18.8 | 19.31.07 | SUDECAP | CANALETEA - TIPO 3-30X20CM CONCRETO 20MPA C/ GRELHA AÇO CA-25 | M | 4.58 | 258.82 | 322.38 | 1476.5 | 0.1945%
18.9 | HID-CXS-035 | SETOP | CAIXA DE ESGOTO DE INSPEÇÃO/PASSAGEM EM ALVENARIA (50X50X40CM), REVESTIMENTO EM ARGAMASSA COM ADITIVO IMPERMEABILIZANTE, COM TAMPA DE CONCRETO, INCLUSIVE ESCAVAÇÃO, REATERRO E TRANSPORTE E RETIRADA DO MATERIAL ESCAVADO (EM CAÇAMBA) | UN | 1 | 212.3 | 264.44 | 264.44 | 0.03483%
[5 empty] | Total sem BDI |  | 614398.93
[5 empty] | Total do BDI |  | 144819.7
[5 empty] | Total Geral |  | 759218.63

## Memória de Cálculo
| Obra | Bancos
| Praça Pedra Bonita | SINAPI - 07/2021 - Minas Gerais - SBC - 09/2021 - Minas Gerais - ORSE - 07/2021 - Sergipe - SETOP - 07/2021 - Minas Gerais - SUDECAP - 07/2021 - Minas Gerais
Memória de Cálculo
Item | Descrição | Und | Quant. | Memória de Cálculo
1 | SERVIÇOS INICIAIS
1.1 | FORNECIMENTO E COLOCAÇÃO DE PLACA DE OBRA EM CHAPA GALVANIZADA (3,00 X 1,5 0 M) - EM CHAPA GALVANIZADA 0,26 AFIXADAS COM REBITES 540 E PARAFUSOS 3/8, EM ESTRUTURA METÁLICA VIGA U 2" ENRIJECIDA COM METALON 20 X 20, SUPORTE EM EUCALIPTO AUTOCLAVADO PINTADAS | U | 1,0 | = 1 - Conforme Projeto
1.2 | TAPUME COM TELHA METÁLICA. AF_05/2018 | m² | 384,98 | = 174,99 X 2,2 = 384,98 m2
1.3 | CAIXA DÁGUA DE 1000L PARA ABASTECIMENTO DE CONTAINERS | UN | 1,0 | = 1
1.4 | DESMOBILIZAÇÃO DE CONTAINER | UN | 2,0 | = 2
1.5 | MOBILIZACAO DE CONTAINER | UN | 2,0 | = 2
1.6 | LOCACAO DE CONTAINER 2,30 X 4,30 M, ALT. 2,50 M, PARA SANITARIO, COM 3 BACIAS, 4 CHUVEIROS, 1 LAVATORIO E 1 MICTORIO | MES | 5,0 | = 5 Meses
1.7 | LOCACAO DE CONTAINER 2,30 X 6,00 M, ALT. 2,50 M, COM 1 SANITARIO, PARA ESCRITORIO, COMPLETO, SEM DIVISORIAS INTERNAS | MES | 5,0 | = 5 Meses
1.8 | LOCAÇAO DE OBRA COM EQUIPE DE TOPOGRAFIA - OBRA | MES | 0,1 | = 0,1
1.9 | INSTALACAO PROVISORIA DE AGUA | UN | 1,0 | = 1-Conforme Projeto
1.10 | PADRÃO CEMIG PROVISÓRIO TIPO C3, DEMANDA PROVÁVEL DE 23,1 ATÉ 27,0KW (3F+N) | UN | 1,0 | = 1-Conforme Projeto
1.11 | CORTE DE ÁRVORE NATIVA COM MOTO-SERRA Ø >= 0,30M - ATÉ 1.000 UNIDADES | U | 1,0 | = 1 - UNIDADE
1.12 | REMOÇÃO DE RAÍZES REMANESCENTES DE TRONCO DE ÁRVORE COM DIÂMETRO MAIOR OU IGUAL A 0,20 M E MENOR QUE 0,40 M.AF_05/2018 | UN | 1,0 | = 1 - UNIDADE
1.13 | ALTEAMENTO DE TAMPAO DE CAIXA COM DIMENSÕES DE 1,90MX2,10M, COM 75 CM DE ALTURA | UN | 1,0 | = Alteamento de uma caixa existente.
2 | ADMINISTRAÇAO LOCAL
2.1 | ADMINISTRAÇAO LOCAL - PRAÇA PEDRA BONITA | UN | 1,0 | = 1 Unidade
3 | ENTRADA DE AGUA
3.1 | KIT CAVALETE METAL COM REGISTRO 3/4" COPASA | UN | 1,0 | = 1 - Unidade
3.2 | CX. ALVENARIA 30X30X50CM C/TAMPA FERRO P/REGISTRO | UN | 1,0 | = 1 - Unidade
3.3 | CX. ALVENARIA 50X50X50 CM PARA HIDROMETRO C/ TAMPA | UN | 1,0 | = 1 - Unidade
3.4 | TORNEIRA DE JARDIM 1128-MY D=3/4" FABRIMAR/EQUIVALENTE | UN | 1,0 | = 1 - Unidade
3.5 | TUBO PVC D= 20 MM (1/2") | M | 20,0 | = 20 Metros
3.6 | ESCAVACAO MANUAL H <= 1.5M | m³ | 0,8 | = 20x0,4x1=0,8m3
3.7 | REATERRO MANUAL DE VALAS | m³ | 0,78 | = 0,8-0,024=0,78m3
4 | MOVIMENTAÇAO DE TERRA
4.1 | LIMPEZA DE TERRENO
4.1.1 | DESMATAMENTO,DESTOC.E LIMPEZA,INCL.TRANSP. ATE 50M | m² | 1.520,0 | = 1520 m2 - Área da Praça
4.2 | CORTE
4.2.1 | ESCAVACAO EM MATERIAL DE 1ª CATEGORIA | m³ | 103,0 | = 103m3 - Volume de Corte
4.2.2 | CAMPACTACAO COM ROLO VIBRATORIO EM 100% DO PROCTOR NORMAL | m² | 136,0 | = 136m2 - Compactação região de Corte
4.3 | ATERRO
4.3.1 | ESCAVACAO E CARGA MECANIZADA EM MATERIAL DE 1ª CATEGORIA | m³ | 1.246,3 | = 1246,3 m3 - Escavação de Material de primeira categoria em região de aterro.
4.3.2 | TRANSPORTE - DMT > 5 KM | M3KM | 17.310,0 | = 1731m3 x 10Km = 17.310 m3xKm
4.3.3 | ATERRO COM ROLO VIBRATORIO, COM GRAU DE COMPACTAÇÃO MINIMO DE 98% DO PROCTOR NORMAL, SENDO AS ULTIMAS CAMADAS A 100% DO PROCTOR NORMAL | m³ | 1.111,0 | = 1.111,0 m3 - Área Conforme Projeto
4.4 | TALUDE
4.4.1 | ESCAVACAO MECANICA PARA ACERTO DE TALUDES, EM MATERIAL DE 1A CATEGORIA, COM ESCAVADEIRA HIDRAULICA | m³ | 26,83 | = (52,84+6,9+27,84+14,52+32,07)x0,2=26,83m3
5 | PISOS
5.1 | EXECUÇÃO DE PÁTIO/ESTACIONAMENTO EM PISO INTERTRAVADO, COM BLOCO RETANGULAR COLORIDO DE 20 X 10 CM, ESPESSURA 8 CM. AF_12/2015 | m² | 486,17 | = 486,17m2 - Conforme Projeto
5.2 | EXECUÇÃO DE PÁTIO/ESTACIONAMENTO EM PISO INTERTRAVADO, COM BLOCO RETANGULAR COR NATURAL DE 20 X 10 CM, ESPESSURA 8 CM. AF_12/2015 | m² | 206,22 | = 206,22m2 - Conforme Projeto
6 | RAMPAS
6.1 | LASTRO DE BRITA - RAMPA | m³ | 3,75 | = 75 x 0,05 = 3,75m3
6.2 | EXECUÇÃO DE PASSEIO (CALÇADA) OU PISO DE CONCRETO COM CONCRETO USINADO 25 MPa, USINADO, ACABAMENTO CONVENCIONAL, ESPESSURA 10 CM, ARMADO - SINAPI 94997 ADAPTADA. AF_07/2016 | m² | 75,0 | = 75 - Conforme Projeto
7 | SERRALHERIA - RAMPAS E ESCADAS
7.1 | GUARDA-CORPO EM AÇO GALVANIZADO DIN 2440, D = 2", COM SUBDIVISÕES EM TUBO DE AÇO D = 1/2", H = 1,05 M - COM CORRIMÃO DUPLO DE TUBO DE AÇO GALVANIZADO DE D = 1 1/2" | M | 84,23 | = 84,23M
7.2 | PINTURA COM TINTA ALQUÍDICA DE ACABAMENTO (ESMALTE SINTÉTICO BRILHANTE) APLICADA A ROLO OU PINCEL SOBRE SUPERFÍCIES METÁLICAS (EXCETO PERFIL) EXECUTADO EM OBRA (02 DEMÃOS). AF_01/2020 | m² | 154,98 | = 1,84m2/m x 84,23 = 154,98m2
7.3 | LIXAMENTO MANUAL EM SUPERFÍCIES METÁLICAS EM OBRA. AF_01/2020 | m² | 154,98 | = 1,84m2/m x 84,23 = 154,98m2
8 | ESCADAS
8.1 | LASTRO DE BRITA - ESCADA | m³ | 2,34 | = (4,77x7x0,05)+(2,11x3,46x0,05)+(2,45x2,5x0,05)=2,34m3
8.2 | CONCRETAGEM DE ESCADA SOBRE SOLO FCK 25 MPA, PARA ESPESSURA DE 10 CM ARMADO COM TELA Q-196- LANÇAMENTO, ADENSAMENTO E ACABAMENTO. AF_09/2017 | m³ | 9,4 | = 1,01x7+0,37x3,46+0,42x2,5=9,4
8.3 | FORMA E DESFORMA DE COMPENSADO RESINADO, ESP. 12MM, REAPROVEITAMENTO (3X) (FUNDAÇÃO) | m² | 25,57 | = (2x1,01)+(2,21x7)+(2x0,37+1,02x3,46)+(2x0,42+1,19x2,5)=25,57m2
9 | ARQUIBANCADAS
9.1 | ESCAVAÇÃO MANUAL DE VALA COM PROFUNDIDADE MENOR OU IGUAL A 1,30 M. AF_03/2016 | m³ | 33,86 | = 33,36x0,15+4,56+24,36=33,86
9.2 | LASTRO DE BRITA | m³ | 4,56 | = 0,75x6x20,28x0,05=4,56m3
9.3 | FORNECIMENTO DE CONCRETO ESTRUTURAL, USINADO, COM FCK 25 MPA, INCLUSIVE LANÇAMENTO, ADENSAMENTO E ACABAMENTO | m³ | 13,69 | = 0,75x6x0,15x20,28=13,69m3
9.4 | ARMAÇÃO COM TELA Q-196 AF_06/2019 | KG | 283,82 | = 0,75x6x20,28x3,11=283,82
9.5 | ALVENARIA DE BLOCO DE CONCRETO CHEIO COM ARMAÇÃO, EM CONCRETO COM FCK 15MPA , ESP. 14CM, PARA REVESTIMENTO, INCLUSIVE ARGAMASSA PARA ASSENTAMENTO (DETALHE D - CADERNO SEDS) | m² | 33,36 | = (6x0,26+0,085)x20,28=33,36m2
9.6 | CHAPISCO COM ARGAMASSA, TRAÇO 1:2:3 (CIMENTO, AREIA E PEDRISCO), APLICADO COM COLHER, ESP. 5MM, PREPARO MECÂNICO | m² | 33,36 | = 33,36M2
9.7 | EMBOÇO OU MASSA ÚNICA EM ARGAMASSA TRAÇO 1:2:8, PREPARO MANUAL, APLICADA MANUALMENTE EM PANOS CEGOS DE FACHADA (SEM PRESENÇA DE VÃOS), ESPESSURA DE 25 MM. AF_06/2014 | m² | 33,36 | = 33,36M2
10 | BANCO
10.1 | ALVENARIA DE BLOCO DE CONCRETO CHEIO COM ARMAÇÃO, EM CONCRETO COM FCK 15MPA , ESP. 19CM, PARA REVESTIMENTO, INCLUSIVE ARGAMASSA PARA ASSENTAMENTO (DETALHE D - CADERNO SEDS) | m² | 8,73 | = 0,35x12,47x2=8,73m2
10.2 | FORMA E DESFORMA DE COMPENSADO RESINADO, ESP. 12MM, REAPROVEITAMENTO (3X) (FUNDAÇÃO) | m² | 21,47 | = (0,1+0,5+0,65+0,25+0,22)x12,47=21,45m2
10.3 | FORNECIMENTO DE CONCRETO ESTRUTURAL, USINADO, COM FCK 25 MPA, INCLUSIVE LANÇAMENTO, ADENSAMENTO E ACABAMENTO | m³ | 1,75 | = 0,14x12,47=1,75m3
10.4 | CHAPISCO COM ARGAMASSA, TRAÇO 1:2:3 (CIMENTO, AREIA E PEDRISCO), APLICADO COM COLHER, ESP. 5MM, PREPARO MECÂNICO | m² | 4,37 | = 0,35x12,47=4,37m3
10.5 | EMBOÇO OU MASSA ÚNICA EM ARGAMASSA TRAÇO 1:2:8, PREPARO MANUAL, APLICADA MANUALMENTE EM PANOS CEGOS DE FACHADA (SEM PRESENÇA DE VÃOS), ESPESSURA DE 25 MM. AF_06/2014 | m² | 4,37 | = 0,35x12,47=4,37m3
10.6 | ESCORAMENTO METÁLICO TUBULAR CONVENCIONAL (H = 1,80 À 3,20 M) COM ACESSÓRIOS PARA LAJES E VIGAS MACIÇAS, EXCLUSIVE TRANSPORTE E MONTAGEM (ALUGUEL MENSAL) | M3*MÊS | 0,76 | = 0,28x0,22x12,47=0,76m3
10.7 | ARMAÇÃO COM TELA Q-196. AF_06/2019 | KG | 44,6 | = (0,5+0,65)x12,47x3,11=44,6Kg
11 | CASA DE MAQUINAS
11.1 | ESCAVACAO MANUAL 1,5 < H <= 3,0 M | m³ | 25,81 | = 3,02x3,02x2,83=25,81m3
11.2 | LASTRO DE BRITA | m³ | 0,45 | = 3,02x3,02x0,05=0,45
11.3 | FORMA E DESFORMA DE COMPENSADO RESINADO, ESP. 12MM, REAPROVEITAMENTO (3X) (FUNDAÇÃO) | m² | 33,5 | = 33,5 - Conforme Projeto
11.4 | FORNECIMENTO DE CONCRETO ESTRUTURAL, USINADO, COM FCK 25 MPA, INCLUSIVE LANÇAMENTO, ADENSAMENTO E ACABAMENTO | m³ | 6,1 | = 6,1 - Conforme Projeto
11.5 | ARMAÇÃO DO SISTEMA DE PAREDES DE CONCRETO, EXECUTADA COMO REFORÇO, VERGALHÃO DE 8,0 MM DE DIÂMETRO. AF_06/2019 | KG | 328,8 | = 328,8Kg - Conforme Projeto
11.6 | ARMAÇÃO DO SISTEMA DE PAREDES DE CONCRETO, EXECUTADA COMO REFORÇO, VERGALHÃO DE 10,0 MM DE DIÂMETRO. AF_06/2019 | KG | 73,7 | = 73,7 - Conforme Projeto
11.7 | ESCADA TIPO MARINHEIRO EM ACO CA-50 12,5", INCLUSO PINTURA COM FUNDO ANTICORROSIVO TIPO ZARCAO | M | 2,5 | = 2,5 - Conforme Projeto
11.8 | ALÇAPAO - 100X100 CM, CHAPA XADREZ | UN | 1,0 | = 1 - Conforme Projeto
11.9 | CHAPISCO COM ARGAMASSA, TRAÇO 1:3 (CIMENTO E AREIA), ESP. 5MM, APLICADO EM ALVENARIA COM PENEIRA, PREPARO MECÂNICO | m² | 31,36 | = 2,78x2,82x4 = 31,36m2
11.10 | EMBOÇO OU MASSA ÚNICA EM ARGAMASSA TRAÇO 1:2:8, PREPARO MECÂNICO COM BETONEIRA 400 L, APLICADA MANUALMENTE EM PANOS CEGOS DE FACHADA (SEM PRESENÇA DE VÃOS), ESPESSURA DE 25 MM. AF_06/2014 | m² | 31,36 | = 2,78x2,82x4 = 31,36m2
11.11 | PINTURA ACRÍLICA EM PAREDE, DUAS (2) DEMÃOS, EXCLUSIVE SELADOR ACRÍLICO E MASSA ACRÍLICA/CORRIDA (PVA) | m² | 31,36 | = 2,78x2,82x4 = 31,36m2
11.12 | ESCORAMENTO METÁLICO TUBULAR CONVENCIONAL (H = 1,80 À 3,20 M) COM ACESSÓRIOS PARA LAJES E VIGAS MACIÇAS, EXCLUSIVE TRANSPORTE E MONTAGEM (ALUGUEL MENSAL) | M3*MÊS | 12,5 | = 2,5x2x2,5=12,5
11.13 | APOIO PARA AS BOMBAS
11.13.1 | ALVENARIA DE BLOCO DE CONCRETO CHEIO COM ARMAÇÃO, EM CONCRETO COM FCK 15MPA , ESP. 19CM, PARA REVESTIMENTO, INCLUSIVE ARGAMASSA PARA ASSENTAMENTO (DETALHE D - CADERNO SEDS) | m² | 1,0 | = 0,5x0,4x5=1m2
11.13.2 | FORNECIMENTO DE CONCRETO ESTRUTURAL, USINADO, COM FCK 25 MPA, INCLUSIVE LANÇAMENTO, ADENSAMENTO E ACABAMENTO | m³ | 0,06 | = 1,2x0,5x0,1=0,6m3
11.13.3 | FORMA E DESFORMA DE COMPENSADO RESINADO, ESP. 12MM, REAPROVEITAMENTO (3X) (FUNDAÇÃO) | m² | 0,6 | = 1,2x0,5=0,6m2
11.13.4 | ESCORAMENTO METÁLICO TUBULAR CONVENCIONAL (H = 1,80 À 3,20 M) COM ACESSÓRIOS PARA LAJES E VIGAS MACIÇAS, EXCLUSIVE TRANSPORTE E MONTAGEM (ALUGUEL MENSAL) | M3*MÊS | 0,24 | = 0,4x1,2x0,5=0,24m3*mes
11.13.5 | ARMAÇÃO COM TELA Q-196. AF_06/2019 | KG | 1,87 | = 3,11x1,2x0,5=1,87Kg
12 | PAISAGISMO
12.1 | PLANTIO DE GRAMA ESMERALDA EM PLACAS - WILD ZOYSIA | m² | 776,1 | = 776,1m2 - Projeto
12.2 | TERRA VEGETAL (GRANEL) | m³ | 11,64 | = 776,1m2 x 0,1m = 77,61m3
12.3 | BANCO PRE-MOLDADO CONCRETO 45X150X45CM PREMO/EQUIVALENTE | UN | 8,0 | = 8un - Conforme Projeto
12.4 | CORDAO DE CONC. PREMOLDADO BOLEADO 10X10 COM BASE | M | 109,95 | = 109,95m - Conforme Projeto
12.5 | PLANTIO DE ÁRVORE ORNAMENTAL COM ALTURA DE MUDA MAIOR QUE 2,00 M E MENOR OU IGUAL A 4,00 M. AF_05/2018 | UN | 51,0 | = 51 un - Conforme Projeto
13 | FONTE
13.1 | LASTRO DE BRITA | m³ | 1,56 | = (3,14x3,15^2)x0,05=1,56m3
13.2 | FORMA E DESFORMA DE COMPENSADO RESINADO, ESP. 10MM, REAPROVEITAMENTO (3X), EXCLUSIVE ESCORAMENTO | m² | 16,96 | = (3,14x2,4^2) - (3,14 x 0,6^2)=16,96
13.3 | FORNECIMENTO DE CONCRETO ESTRUTURAL, USINADO, COM FCK 25 MPA, INCLUSIVE LANÇAMENTO, ADENSAMENTO E ACABAMENTO | m³ | 7,22 | = (3,14x3,15^2)x0,15 + (3,14x2,4^2)x0,15 - (3,14 x 0,6^2)x0,15 = 7,22m3
13.4 | ESCORAMENTO METÁLICO TUBULAR CONVENCIONAL (H = 1,80 À 3,20 M) COM ACESSÓRIOS PARA LAJES E VIGAS MACIÇAS, EXCLUSIVE TRANSPORTE E MONTAGEM (ALUGUEL MENSAL) | M3*MÊS | 13,54 | = 16,93x0,8=13,54m3
13.5 | CONTRAPISO EM ARGAMASSA TRAÇO 1:4 (CIMENTO E AREIA), PREPARO MANUAL, APLICADO EM ÁREAS MOLHADAS SOBRE IMPERMEABILIZAÇÃO, ESPESSURA 3CM. AF_06/2014 | m² | 48,11 | = (3,14x3,15^2)+(3,14x2,4^2)-(3,14 x 0,6^2)=48,11m2
13.6 | ARMAÇÃO COM TELA Q-196. AF_06/2019 | KG | 149,7 | = 48,13x3,11=149,7Kg
13.7 | ALVENARIA DE BLOCO DE CONCRETO CHEIO COM ARMAÇÃO, EM CONCRETO COM FCK 15MPA , ESP. 19CM, PARA REVESTIMENTO, INCLUSIVE ARGAMASSA PARA ASSENTAMENTO (DETALHE D - CADERNO SEDS) | m² | 35,61 | = (2x3,14x3,0x1,21)+(2x3,14x2,25x0,8)+(2x3,14x0,3x0,8) = 35,61m2
13.8 | IMPERMEABILIZAÇÃO DE SUPERFÍCIE COM MANTA ASFÁLTICA, UMA CAMADA, INCLUSIVE APLICAÇÃO DE PRIMER ASFÁLTICO, E=3MM. AF_06/2018 | m² | 99,98 | = = (2x3,14x3,0x1,21)+(4x3,14x2,25x1,21)+(4x3,14x0,3x1,21)+(3,14x3^2)+(4x3,14x0,9^2)=99,98
13.9 | PROTEÇÃO MECÂNICA DE SUPERFICIE HORIZONTAL COM ARGAMASSA DE CIMENTO E AREIA, TRAÇO 1:3, E=3CM. AF_06/2018 | m² | 99,98 | = 99,98m2-idem impermeabilização com manta asfáltica
13.10 | CHAPISCO APLICADO EM ALVENARIA (SEM PRESENÇA DE VÃOS) E ESTRUTURAS DE CONCRETO DE FACHADA, COM COLHER DE PEDREIRO. ARGAMASSA TRAÇO 1:3 COM PREPARO MANUAL. AF_06/2014 | m² | 99,98 | = 99,98m2-idem impermeabilização com manta asfáltica
13.11 | EMBOÇO, PARA RECEBIMENTO DE CERÂMICA, EM ARGAMASSA TRAÇO 1:2:8, PREPARO MANUAL, APLICADO MANUALMENTE EM FACES INTERNAS DE PAREDES, PARA AMBIENTE COM ÁREA MAIOR QUE 10M2, ESPESSURA DE 10MM, COM EXECUÇÃO DE TALISCAS. AF_06/2014 | m² | 99,98 | = 99,98m2-idem impermeabilização com manta asfáltica
13.12 | REVESTIMENTO CERÂMICO PARA PAREDES INTERNAS COM PLACAS TIPO ESMALTADA EXTRA DE DIMENSÕES 20X20 CM APLICADAS EM AMBIENTES DE ÁREA MENOR QUE 5 M² NA ALTURA INTEIRA DAS PAREDES, COM REJUNTE EPOXI | m² | 99,98 | = 99,98m2-idem impermeabilização com manta asfáltica
13.13 | FONTE COM JATO CENTRAL DE 3,50M E 4 JATOS DE 2,50M - COM TODOS OS EQUIPAMENTOS - FORNECIMENTO E INSTALACAO | UN | 1,0 | = 1 (uma) unidade.
14 | CANTEIRO
14.1 | ESCAVACAO MANUAL H <= 1.5M | m³ | 1,28 | = 7,95x1,07x0,15=1,28
14.2 | LASTRO DE BRITA | m³ | 0,42 | = 7,95x1,07x0,05=0,42
14.3 | FORNECIMENTO DE CONCRETO ESTRUTURAL, USINADO, COM FCK 25 MPA, INCLUSIVE LANÇAMENTO, ADENSAMENTO E ACABAMENTO | m³ | 0,85 | = 7,95x1,07x0,1=0,85
14.4 | ALVENARIA DE BLOCO DE CONCRETO CHEIO COM ARMAÇÃO, EM CONCRETO COM FCK 15MPA , ESP. 14CM, PARA REVESTIMENTO, INCLUSIVE ARGAMASSA PARA ASSENTAMENTO (DETALHE D - CADERNO SEDS) | m² | 8,12 | = (1,07x0,45x2)+(7,95x0,45x2)=8,12
15 | PASSEIO/MEIO-FIO
15.1 | EXECUÇÃO DE PASSEIO (CALÇADA) OU PISO DE CONCRETO COM CONCRETO MOLDADO IN LOCO, USINADO, ACABAMENTO CONVENCIONAL, NÃO ARMADO. AF_07/2016 | m³ | 29,4 | = 293,95 x 0,1 = 29,4m3
15.2 | LANÇAMENTO E ESPALHAMENTO DE SOLO OU MATERIAL DE DEMOLIÇÃO EM ÁREA DE PASSEIO EXCLUSIVE APILOAMENTO | m³ | 23,52 | = 293,95 x 0,08 = 23,52m3
15.3 | RAMPA PARA ACESSO DE DEFICIENTE, EM CONCRETO SIMPLES FCK = 25 MPA, DESEMPENADA, COM PINTURA INDICATIVA, 02 DEMÃOS | U | 2,0 | = 2 - Conforme Projeto
15.4 | PISO PODOTÁTIL DE CONCRETO, ALERTA, APLICADO EM PISO (40X40CM) COM JUNTA SECA, COR VERMELHO/AMARELO, ASSENTAMENTO COM ARGAMASSA INDUSTRIALIZADA, INCLUSIVE FORNECIMENTO E INSTALAÇÃO | m² | 13,28 | = 83x0,4x0,4=13,28m2
16 | BRINQUEDOS - PLAYGROUND
16.1 | BRINQUEDO ACESSÍVEL - CARROSEL GIRA-GIRA-INCLUSIVE FRETE | UN | 1,0 | = 1 Unidade
16.2 | BRINQUEDO ACESSÍVEL - PLAYGROUND ADAPTADO BALANÇO CADEIRANTE-INCLUSIVE FRETE | UN | 1,0 | = 1 Unidade
16.3 | PEDREIRO COM ENCARGOS COMPLEMENTARES | H | 8,0 | = 8 Horas - Para ajustar o brinquedo
16.4 | SERVENTE COM ENCARGOS COMPLEMENTARES | H | 32,0 | = 4 Servestes trabalhando 8 horas = 32 Horas
16.5 | FORNECIMENTO DE CONCRETO ESTRUTURAL, PREPARADO EM OBRA, COM FCK 25 MPA, INCLUSIVE LANÇAMENTO, ADENSAMENTO E ACABAMENTO | m³ | 0,5 | = 0,5 m3 para ajuste na instalaçao/chumbamento
17 | INFRAESTRUTURA ELÉTRICA DA PRAÇA/ILUMINACAO DA PRAÇAO
17.1 | PADRÃO DE ENTRADA COM CAIXA COM LENTE INSTALADO NO POSTE DA CEMIG - REDE AÉREA - CONFORME NORMA CEMIG ND 5.1 - DESENHO 19 - PG 7-35. INSTALAÇÃO TIPO C2 CEMIG.
17.1.1 | PADRÃO DE ENTRADA COM CAIXA COM LENTE INSTALADO NO POSTE DA CEMIG - REDE AÉREA - CONFORME NORMA CEMIG ND 5.1 - DESENHO 19 - PG 7-35. INSTALAÇÃO TIPO C2 CEMIG. | UN | 1,0 | = 1 - Projeto
17.2 | SISTEMA DE ILUMINACAO DA PRAÇA
17.2.1 | TIPO ZA PASSEIO COM TAMPA ARTICULADA 28X28X40 CM | UN | 28,0 | = Projeto
17.2.2 | CX.INSPECAO EM PVC 300X300MM TAMPA FOFO TIPO SOLO | UN | 3,0 | = Projeto
17.2.3 | HASTE ATERRAMENTO AÇO ZINCADO 25X25X2500MM P.CEMIG | UN | 27,0 | = Projeto
17.2.4 | CABO DE COBRE FLEXÍVEL ISOLADO, 16 MM², ANTI-CHAMA 0,6/1,0 KV, PARA DISTRIBUIÇÃO - FORNECIMENTO E INSTALAÇÃO. AF_12/2015 | M | 125,0 | = Projeto
17.2.5 | CABO DE COBRE FLEXÍVEL ISOLADO, 4 MM², ANTI-CHAMA 0,6/1,0 KV, PARA CIRCUITOS TERMINAIS - FORNECIMENTO E INSTALAÇÃO. AF_12/2015 | M | 1.500,0 | = Projeto
17.2.6 | CABO DE COBRE NÚ # 16 MM2, ENTERRADO, EXCLUSIVE ESCAVAÇÃO E REATERRO | M | 54,0 | = Projeto
17.2.7 | CABO DE COBRE FLEXÍVEL ISOLADO, 1,5 MM², ANTI-CHAMA 450/750 V, PARA CIRCUITOS TERMINAIS - FORNECIMENTO E INSTALAÇÃO. AF_12/2015 | M | 10,0 | = Projeto
17.2.8 | CABO DE COBRE FLEXÍVEL ISOLADO, 10 MM², ANTI-CHAMA 450/750 V, PARA DISTRIBUIÇÃO - FORNECIMENTO E INSTALAÇÃO. AF_12/2015 | M | 25,0 | = Projeto
17.2.9 | CABO DE COBRE FLEXÍVEL ISOLADO, 6 MM², ANTI-CHAMA 450/750 V, PARA CIRCUITOS TERMINAIS - FORNECIMENTO E INSTALAÇÃO. AF_12/2015 | M | 5,0 | = Projeto
17.2.10 | CABO PP TRIPOLAR #2,5MM2 - 500V | M | 200,0 | = Projeto
17.2.11 | ELETRODUTO FLEXÍVEL CORRUGADO, PEAD, DN 63 (2") - FORNECIMENTO E INSTALAÇÃO. AF_04/2016 | M | 210,0 | = Projeto
17.2.12 | ELETRODUTO FLEXÍVEL CORRUGADO, PEAD, DN 63 (3/4") - FORNECIMENTO E INSTALAÇÃO. AF_04/2016 | M | 168,0 | = Projeto
17.2.13 | Fita de sinalização subterrânea - "REDE ELETRICA ENERGIZADA" | m | 15,0 | = Projeto
17.2.14 | ELETRODUTO FLEXÍVEL CORRUGADO, PVC, ANTI-CHAMA, DN 25MM (3/4"). | M | 200,0 | = Projeto
17.2.15 | ABRACADEIRA EM ACO PARA AMARRACAO DE ELETRODUTOS, TIPO D, COM 3/4" E PARAFUSO DE FIXACAO | UN | 3,0 | = Projeto
17.2.16 | CONECTOR METALICO TIPO PARAFUSO FENDIDO (SPLIT BOLT), COM SEPARADOR DE CABOS BIMETALICOS, PARA CABOS ATE 25 MM2 | UN | 72,0 | = Projeto
17.2.17 | LUMINÁRIA DE LED PARA ILUMINAÇÃO PÚBLICA, DE 40 W XO LUMINOSO DE 5.320 Lúmens , 133 lm/w, Cor 4K, IK09, IP66, MODELO TAU TECNOWATT OU SIMILAR TÉCNICO COM RELÉ FOTOELÉTRICO - FORNECIMENTO E INSTALAÇÃO. AF_08/2020 | UN | 23,0 | = Projeto
17.2.18 | LUMINÁRIA DE LED IP LED DE 60W, 220V, FLUXO LUMINOSO DE 7.500 Lúmens , 125 lm/w, Cor 4K, IK09, IP66, MODELO TAU TECNOWATT OU SIMILAR TÉCNICO. COM RELÉ FOTOELÉTRICO - FORNECIMENTO E INSTALAÇÃO. AF_08/2020 | UN | 4,0 | = Projeto
17.2.19 | POSTE CONICO CONTINUO EM ACO GALVANIZADO, RETO, ENGASTADO, H = 7 M, DIAMETRO INFERIOR = *125* MM - FORNECIMENTO E INSTALACAO. AF_11/2019 | UN | 24,0 | = Projeto
17.2.20 | CRUZETAS SIMPLES,ZINCADA, P/03 PROJETORES ACOMPANHADO DE BRAÇADEIRAS | UN | 22,0 | = Projeto
17.2.21 | CORTE MECAN. C/ SERRA CIRCULAR EM CONCRETO/ASFALTO | M | 10,0 | = Projeto
17.2.22 | ESCAV. MECANICA DE VALAS C/ DESC. LATERAL H<=1,5M | m³ | 52,5 | = 210 x 0,5 x 0,5 = 52,5m3
17.2.23 | FORNECIMENTO DE CONCRETO ESTRUTURAL, PREPARADO EM OBRA, COM FCK 25 MPA, INCLUSIVE LANÇAMENTO, ADENSAMENTO E ACABAMENTO | m³ | 0,5 | = Projeto
17.2.24 | QUADRO DE DISTRIBUIÇÃO DE ENERGIA EM CHAPA DE AÇO GALVANIZADO, DE EMBUTIR, COM BARRAMENTO TRIFÁSICO, PARA 18 DISJUNTORES DIN 100A - FORNECIMENTO E INSTALAÇÃO. AF_10/2020 | UN | 1,0 | = Projeto
17.2.25 | DISJUNTOR BIPOLAR TIPO DIN, CORRENTE NOMINAL DE 20A - FORNECIMENTO E INSTALAÇÃO. AF_10/2020 | UN | 2,0 | = Projeto
17.2.26 | DISJUNTOR MONOPOLAR TIPO DIN, CORRENTE NOMINAL DE 10A - FORNECIMENTO E INSTALAÇÃO. AF_10/2020 | UN | 1,0 | = Projeto
17.2.27 | DISJUNTOR TRIPOLAR TIPO DIN, CORRENTE NOMINAL DE 63A - FORNECIMENTO E INSTALAÇÃO. AF_10/2020 | UN | 1,0 | = Projeto
17.2.28 | DISJUNTOR TRIPOLAR TIPO DIN, CORRENTE NOMINAL DE 50A - FORNECIMENTO E INSTALAÇÃO. AF_10/2020 | UN | 1,0 | = Projeto
17.2.29 | DISPOSITIVO DE PROTEÇÃO CONTRA SURTO - DPS - CLASSE II - 175V/8KA - FORNECIMENTO E INSTALAÇÃO. AF_10/2020 | UN | 4,0 | = Projeto
17.2.30 | LUMINÁRIA ARANDELA TIPO TARTARUGA, DE SOBREPOR, COM 1 LÂMPADA LED DE 20 W, SEM REATOR - FORNECIMENTO E INSTALAÇÃO. AF_02/2020 | UN | 1,0 | = Projeto
17.2.31 | INTERRUPTOR SIMPLES (1 MÓDULO), 10A/250V, INCLUINDO SUPORTE E PLACA - FORNECIMENTO E INSTALAÇÃO. AF_12/2015 | UN | 1,0 | = Projeto
18 | DRENAGEM
18.1 | CAIXA DE DRENAGEM DE INSPEÇÃO/PASSAGEM EM ALVENARIA (40X40X60CM), REVESTIMENTO EM ARGAMASSA COM ADITIVO IMPERMEABILIZANTE, COM TAMPA EM GRELHA, INCLUSIVE ESCAVAÇÃO, REATERRO E TRANSPORTE E RETIRADA DO MATERIAL ESCAVADO (EM CAÇAMBA) | UN | 1,0 | = 1 - Conforme Projeto
18.2 | CAIXA DE DRENAGEM DE INSPEÇÃO/PASSAGEM EM ALVENARIA (30X30X30CM), REVESTIMENTO EM ARGAMASSA COM ADITIVO IMPERMEABILIZANTE, COM TAMPA EM GRELHA, INCLUSIVE ESCAVAÇÃO, REATERRO E TRANSPORTE E RETIRADA DO MATERIAL ESCAVADO (EM CAÇAMBA) | UN | 1,0 | = 2 - Conforme Projeto
18.3 | CAIXA DE DRENAGEM DE INSPEÇÃO/PASSAGEM EM ALVENARIA (30X30X40CM), REVESTIMENTO EM ARGAMASSA COM ADITIVO IMPERMEABILIZANTE, COM TAMPA EM GRELHA, INCLUSIVE ESCAVAÇÃO, REATERRO E TRANSPORTE E RETIRADA DO MATERIAL ESCAVADO (EM CAÇAMBA) | UN | 2,0 | = 1 - Conforme Projeto
18.4 | ESCAVAÇÃO MANUAL DE VALA COM PROFUNDIDADE MENOR OU IGUAL A 1,30 M. AF_03/2016 | m³ | 6,96 | = 58 x 0,4 x 0,3 = 6,96m3
18.5 | TUBO PVC, SÉRIE R, ÁGUA PLUVIAL, DN 100 MM, FORNECIDO E INSTALADO EM RAMAL DE ENCAMINHAMENTO. AF_12/2014 | M | 58,0 | = 58 m - Conforme Projeto
18.6 | REATERRO MANUAL DE VALAS COM COMPACTAÇÃO MECANIZADA. AF_04/2016 | m³ | 6,5 | = 6,96 - ((3,14 x (0,1^2)/4)x58) = 6,5m3
18.7 | CANALETA MEIA CANA - TIPO 2 - D= 300 MM, PREMOLDADA DE CONCRETO | M | 28,0 | = 28m - Conforme Projeto
18.8 | CANALETEA - TIPO 3-30X20CM CONCRETO 20MPA C/ GRELHA AÇO CA-25 | M | 4,58 | = 4,58m - Conforme Projeto
18.9 | CAIXA DE ESGOTO DE INSPEÇÃO/PASSAGEM EM ALVENARIA (50X50X40CM), REVESTIMENTO EM ARGAMASSA COM ADITIVO IMPERMEABILIZANTE, COM TAMPA DE CONCRETO, INCLUSIVE ESCAVAÇÃO, REATERRO E TRANSPORTE E RETIRADA DO MATERIAL ESCAVADO (EM CAÇAMBA) | UN | 1,0 | = 1 - Conforme Projeto

## BDI
PREFEITURA MUNICIPAL DE SANTA LUZIA
SECRETARIA MUNICIPAL DE OBRAS
OBJETO: PRACA PEDRA BONITA
BDI 1
TIPO DE OBRA
CONSTRUÇÃO DE PRAÇAS
Itens |  |  |  | Siglas | % Adotado
Administração Central |  |  |  | AC | 4.67%
Seguro e Garantia |  |  |  | SG | 0.74%
Risco |  |  |  | R | 0.97%
Despesas Financeiras |  |  |  | DF | 1.21%
Lucro |  |  |  | L | 8.69%
Tributos (impostos COFINS 3%, e PIS 0,65%) |  |  |  | CP | 3.65%
Tributos (ISS, variável de acordo com o município) |  |  |  | ISS | 2.4%
CPRB |  |  |  | CPRB
BDI DESONERADO (Fórmula Acórdão TCU) |  |  |  | BDI PAD | 24.56%
BDI 2
TIPO DE OBRA
FORNECIMENTO DE MATERIAIS E LOCAÇÃO DE EQUIPAMENTOS
Itens |  |  |  | Siglas | % Adotado
Administração Central |  |  |  | AC | 3.45%
Seguro e Garantia |  |  |  | SG | 0.48%
Risco |  |  |  | R | 0.85%
Despesas Financeiras |  |  |  | DF | 0.85%
Lucro |  |  |  | L | 5.11%
Tributos (impostos COFINS 3%, e PIS 0,65%) |  |  |  | CP | 3.65%
Tributos (ISS, variável de acordo com o município) |  |  |  | ISS | 0%
CPRB |  |  |  | CPRB | 0%
BDI DESONERADO (Fórmula Acórdão TCU) |  |  |  | BDI PAD | 15.28%
Os valores de BDI foram calculados com o emprego da fórmula:
|  | BDI = | (1+AC + S + R + G)*(1 + DF)*(1+L) | -1
(1-CP-ISS-CRPB)

## cronograma físico-financeiro
| Obra | Bancos |  |  | B.D.I. | Encargos Sociais
| PRAÇA PEDRA BONITA - ATUALIZADO PARA LICITAÇÃO | SINAPI - 07/2021 - Minas Gerais - SBC - 09/2021 - Minas Gerais - ORSE - 07/2021 - Sergipe - SETOP - 07/2021 - Minas Gerais - SUDECAP - 07/2021 - Minas Gerais |  |  | 24,56% | Não Desonerado: embutido nos preços unitário dos insumos de mão de obra, de acordo com as bases.
Cronograma Físico-financeiro
Item | Descrição | Total Por Etapa | 30 DIAS | 60 DIAS | 90 DIAS | 120 DIAS | 150 DIAS
1 | SERVIÇOS INICIAIS | 100,00% 93.640,08 | 60,00% 56.184,05 | 40,00% 37.456,03
2 | ADMINISTRAÇAO LOCAL | 100,00% 96.351,83 | 9,96% 9.596,64 | 16,84% 16.225,65 | 22,89% 22.054,93 | 29,47% 28.394,88 | 20,84% 20.079,72
3 | ENTRADA DE AGUA | 100,00% 1.139,45 |  | 100,00% 1.139,45
4 | MOVIMENTAÇAO DE TERRA | 100,00% 49.496,00 | 20,00% 9.899,20 | 60,00% 29.697,60 | 20,00% 9.899,20
5 | PISOS | 100,00% 63.211,83 |  | 20,00% 12.642,37 | 30,00% 18.963,55 | 50,00% 31.605,92
6 | RAMPAS | 100,00% 9.072,33 |  | 30,00% 2.721,70 | 40,00% 3.628,93 | 30,00% 2.721,70
7 | SERRALHERIA - RAMPAS E ESCADAS | 100,00% 63.368,89 |  |  | 50,00% 31.684,45 | 50,00% 31.684,45
8 | ESCADAS | 100,00% 7.501,88 |  | 30,00% 2.250,56 | 40,00% 3.000,75 | 30,00% 2.250,56
9 | ARQUIBANCADAS | 100,00% 26.853,02 |  | 30,00% 8.055,91 | 40,00% 10.741,21 | 30,00% 8.055,91
10 | BANCO | 100,00% 5.903,64 |  |  | 50,00% 2.951,82 | 50,00% 2.951,82
11 | CASA DE MAQUINAS | 100,00% 19.368,99 |  |  | 60,00% 11.621,39 | 30,00% 5.810,70 | 10,00% 1.936,90
12 | PAISAGISMO | 100,00% 31.456,58 |  | 15,00% 4.718,49 | 15,00% 4.718,49 | 60,00% 18.873,95 | 10,00% 3.145,66
13 | FONTE | 100,00% 99.148,43 |  |  |  | 10,00% 9.914,84 | 90,00% 89.233,59
14 | CANTEIRO | 100,00% 2.449,26 |  |  | 30,00% 734,78 | 70,00% 1.714,48
15 | PASSEIO/MEIO-FIO | 100,00% 23.119,10 |  |  | 40,00% 9.247,64 | 40,00% 9.247,64 | 20,00% 4.623,82
16 | BRINQUEDOS - PLAYGROUND | 100,00% 25.995,92 |  |  |  | 50,00% 12.997,96 | 50,00% 12.997,96
17 | INFRAESTRUTURA ELÉTRICA DA PRAÇA/ILUMINACAO DA PRAÇAO | 100,00% 130.061,44 |  | 10,00% 13.006,14 | 30,00% 39.018,43 | 40,00% 52.024,58 | 20,00% 26.012,29
18 | DRENAGEM | 100,00% 11.079,96 |  |  | 50,00% 5.539,98 | 50,00% 5.539,98
Porcentagem |  |  | 9,97% | 16,85% | 22,89% | 29,48% | 20,81%
Custo |  |  | 75.679,89 | 127.913,90 | 173.805,55 | 223.789,36 | 158.029,93
Porcentagem Acumulado |  |  | 9,97% | 26,82% | 49,71% | 79,19% | 100,0%
Custo Acumulado |  |  | 75.679,89 | 203.593,78 | 377.399,33 | 601.188,69 | 759.218,63

## CPUs
|  | Composições Analíticas com Preço Unitário |  | Bancos |  |  | B.D.I. | Encargos Sociais
|  | Praça Pedra Bonita |  | SINAPI - 07/2021 - Minas Gerais - SBC - 09/2021 - Minas Gerais - ORSE - 07/2021 - Sergipe - SETOP - 07/2021 - Minas Gerais - SUDECAP - 07/2021 - Minas Gerais |  |  | 24,56% | Não Desonerado: embutido nos preços unitário dos insumos de mão de obra, de acordo com as bases.
Composições Analíticas com Preço Unitário
Composições Principais
1.13 | Código | Banco | Descrição | Tipo |  | Und | Quant. | Valor Unit | Total
Composição | CPU-609 | Próprio | ALTEAMENTO DE TAMPAO DE CAIXA COM DIMENSÕES DE 1,90MX2,10M, COM 75 CM DE ALTURA | 19.22 |  | UN | 1 | 1495.9 | 1495.9
Composição Auxiliar | 40.10.23 | SUDECAP | CONCRETO FCK >= 20 MPA, BRITA CALCÁRIA, PREPARADO EM OBRA E LANÇADO EM ESTRUTURA | CONCRETO CONVENCIONAL BRITA CALC. LANC. EM ESTRUT. |  | m³ | 0.243 | 497.89 | 120.98
Composição Auxiliar | 40.24.15 | SUDECAP | ARGAMASSA DE CIMENTO E AREIA 1:3 | ARGAMASSA DE CIMENTO E AREIA - PREPARO |  | m³ | 0.09 | 466.21 | 41.95
Composição Auxiliar | 40.30.07 | SUDECAP | ALVENARIA TIJOLO MACICO REQ., E = 20CM, A REVESTIR | ALVENARIA |  | m² | 5.85 | 190.71 | 1115.65
Insumo | 55.10.75 | SUDECAP | PEDREIRO | Mão de Obra |  | H | 6 | 20.33 | 121.98
Insumo | 55.10.88 | SUDECAP | SERVENTE | Mão de Obra |  | H | 6 | 14.29 | 85.74
Insumo | 62.01.05 | SUDECAP | CIMENTO PORTLAND COMUM ( CPIII-40 ) SC 50KG | Material |  | KG | 7.31 | 0.62 | 4.53
Insumo | 63.05.05 | SUDECAP | AREIA LAVADA COM FRETE | Material |  | m³ | 0.054 | 94 | 5.07
|  |  |  | MO sem LS => | 783.76 | LS => | 0 | MO com LS => | 783.76
|  |  |  | Valor do BDI => | 367.39 |  | Valor com BDI => |  | 1863.29
2.1 | Código | Banco | Descrição | Tipo |  | Und | Quant. | Valor Unit | Total
Composição | CP-ADM | Próprio | ADMINISTRAÇAO LOCAL - PRAÇA PEDRA BONITA | SEDI - SERVIÇOS DIVERSOS |  | UN | 1 | 77353.75 | 77353.75
Composição Auxiliar | 93572 | SINAPI | ENCARREGADO GERAL DE OBRAS COM ENCARGOS COMPLEMENTARES | SEDI - SERVIÇOS DIVERSOS |  | MES | 5 | 7502.85 | 37514.25
Composição Auxiliar | 90777 | SINAPI | ENGENHEIRO CIVIL DE OBRA JUNIOR COM ENCARGOS COMPLEMENTARES | SEDI - SERVIÇOS DIVERSOS |  | H | 40 | 93.29 | 3731.6
Composição Auxiliar | 88326 | SINAPI | VIGIA NOTURNO COM ENCARGOS COMPLEMENTARES | SEDI - SERVIÇOS DIVERSOS |  | H | 1050 | 20.6 | 21630
Composição Auxiliar | 101460 | SINAPI | VIGIA DIURNO COM ENCARGOS COMPLEMENTARES | SEDI - SERVIÇOS DIVERSOS |  | MES | 5 | 2895.58 | 14477.9
|  |  |  | MO sem LS => | 68099.85 | LS => | 0 | MO com LS => | 68099.85
|  |  |  | Valor do BDI => | 18998.08 |  | Valor com BDI => |  | 96351.83
6.2 | Código | Banco | Descrição | Tipo |  | Und | Quant. | Valor Unit | Total
Composição | CP-PISO-10-25 | Próprio | EXECUÇÃO DE PASSEIO (CALÇADA) OU PISO DE CONCRETO COM CONCRETO USINADO 25 MPa, USINADO, ACABAMENTO CONVENCIONAL, ESPESSURA 10 CM, ARMADO - SINAPI 94997 ADAPTADA. AF_07/2016 | PISO - PISOS |  | m² | 1 | 90.97 | 90.97
Composição Auxiliar | 88262 | SINAPI | CARPINTEIRO DE FORMAS COM ENCARGOS COMPLEMENTARES | SEDI - SERVIÇOS DIVERSOS |  | H | 0.2256 | 21.87 | 4.93
Composição Auxiliar | 88309 | SINAPI | PEDREIRO COM ENCARGOS COMPLEMENTARES | SEDI - SERVIÇOS DIVERSOS |  | H | 0.1594 | 22.09 | 3.52
Composição Auxiliar | 88316 | SINAPI | SERVENTE COM ENCARGOS COMPLEMENTARES | SEDI - SERVIÇOS DIVERSOS |  | H | 0.385 | 15.71 | 6.04
Insumo | 00003777 | SINAPI | LONA PLASTICA PESADA PRETA, E = 150 MICRA | Material |  | m² | 1.128 | 1.25 | 1.41
Insumo | 00004460 | SINAPI | SARRAFO DE MADEIRA NAO APARELHADA *2,5 X 10 CM, MACARANDUBA, ANGELIM OU EQUIVALENTE DA REGIAO | Material |  | M | 0.25 | 16.94 | 4.23
Insumo | 00004517 | SINAPI | SARRAFO *2,5 X 7,5* CM EM PINUS, MISTA OU EQUIVALENTE DA REGIAO - BRUTA | Material |  | M | 0.2 | 2.53 | 0.5
Insumo | 00021141 | SINAPI | TELA DE ACO SOLDADA NERVURADA, CA-60, Q-92, (1,48 KG/M2), DIAMETRO DO FIO = 4,2 MM, LARGURA = 2,45 X 60 M DE COMPRIMENTO, ESPACAMENTO DA MALHA = 15 X 15 CM | Material |  | m² | 1.1224 | 22.35 | 25.08
Insumo | 00001527 | SINAPI | CONCRETO USINADO BOMBEAVEL, CLASSE DE RESISTENCIA C25, COM BRITA 0 E 1, SLUMP = 100 +/- 20 MM, INCLUI SERVICO DE BOMBEAMENTO (NBR 8953) | Material |  | m³ | 0.1213 | 373.14 | 45.26
|  |  |  | MO sem LS => | 11.5 | LS => | 0 | MO com LS => | 11.5
|  |  |  | Valor do BDI => | 22.34 |  | Valor com BDI => |  | 113.31
8.2 | Código | Banco | Descrição | Tipo |  | Und | Quant. | Valor Unit | Total
Composição | CP-CONC-ESCADA | Próprio | CONCRETAGEM DE ESCADA SOBRE SOLO FCK 25 MPA, PARA ESPESSURA DE 10 CM ARMADO COM TELA Q-196- LANÇAMENTO, ADENSAMENTO E ACABAMENTO. AF_09/2017 | FUES - FUNDAÇÕES E ESTRUTURAS |  | m³ | 1 | 469.96 | 469.96
Composição Auxiliar | 88309 | SINAPI | PEDREIRO COM ENCARGOS COMPLEMENTARES | SEDI - SERVIÇOS DIVERSOS |  | H | 0.504 | 22.09 | 11.13
Composição Auxiliar | 88316 | SINAPI | SERVENTE COM ENCARGOS COMPLEMENTARES | SEDI - SERVIÇOS DIVERSOS |  | H | 0.504 | 15.71 | 7.91
Composição Auxiliar | 90586 | SINAPI | VIBRADOR DE IMERSÃO, DIÂMETRO DE PONTEIRA 45MM, MOTOR ELÉTRICO TRIFÁSICO POTÊNCIA DE 2 CV - CHP DIURNO. AF_06/2015 | CHOR - CUSTOS HORÁRIOS DE MÁQUINAS E EQUIPAMENTOS |  | CHP | 0.066 | 2.04 | 0.13
Composição Auxiliar | 90587 | SINAPI | VIBRADOR DE IMERSÃO, DIÂMETRO DE PONTEIRA 45MM, MOTOR ELÉTRICO TRIFÁSICO POTÊNCIA DE 2 CV - CHI DIURNO. AF_06/2015 | CHOR - CUSTOS HORÁRIOS DE MÁQUINAS E EQUIPAMENTOS |  | CHI | 0.066 | 0.42 | 0.02
Insumo | 00034493 | SINAPI | CONCRETO USINADO BOMBEAVEL, CLASSE DE RESISTENCIA C25, COM BRITA 0 E 1, SLUMP = 100 +/- 20 MM, EXCLUI SERVICO DE BOMBEAMENTO (NBR 8953) | Material |  | m³ | 1.163 | 344.44 | 400.58
Insumo | 00007156 | SINAPI | TELA DE ACO SOLDADA NERVURADA, CA-60, Q-196, (3,11 KG/M2), DIAMETRO DO FIO = 5,0 MM, LARGURA = 2,45 M, ESPACAMENTO DA MALHA = 10 X 10 CM | Material |  | m² | 1.05 | 47.8 | 50.19
|  |  |  | MO sem LS => | 15.1 | LS => | 0 | MO com LS => | 15.1
|  |  |  | Valor do BDI => | 115.42 |  | Valor com BDI => |  | 585.38
11.8 | Código | Banco | Descrição | Tipo |  | Und | Quant. | Valor Unit | Total
Composição | CP-ALC100 | Próprio | ALÇAPAO - 100X100 CM, CHAPA XADREZ | 13.55 |  | UN | 1 | 885 | 885
Composição Auxiliar | 40.24.15 | SUDECAP | ARGAMASSA DE CIMENTO E AREIA 1:3 | ARGAMASSA DE CIMENTO E AREIA - PREPARO |  | m³ | 0.0005 | 466.21 | 0.23
Insumo | 55.10.75 | SUDECAP | PEDREIRO | Mão de Obra |  | H | 1 | 20.33 | 20.33
Insumo | 55.10.88 | SUDECAP | SERVENTE | Mão de Obra |  | H | 1 | 14.29 | 14.29
Insumo | 00001337 | SINAPI | CHAPA DE ACO XADREZ PARA PISOS, E = 1/4 " (6,30 MM) 54,53 KG/M2 | Material |  | KG | 54.53 | 15.25 | 831.58
Insumo | 55.10.86 | SUDECAP | SERRALHEIRO | Mão de Obra |  | H | 1 | 18.57 | 18.57
|  |  |  | MO sem LS => | 53.23 | LS => | 0 | MO com LS => | 53.23
|  |  |  | Valor do BDI => | 217.35 |  | Valor com BDI => |  | 1102.35
13.12 | Código | Banco | Descrição | Tipo |  | Und | Quant. | Valor Unit | Total
Composição | CPU-610 | Próprio | REVESTIMENTO CERÂMICO PARA PAREDES INTERNAS COM PLACAS TIPO ESMALTADA EXTRA DE DIMENSÕES 20X20 CM APLICADAS EM AMBIENTES DE ÁREA MENOR QUE 5 M² NA ALTURA INTEIRA DAS PAREDES, COM REJUNTE EPOXI | REVE - REVESTIMENTO E TRATAMENTO DE SUPERFÍCIES |  | m² | 1 | 86 | 86
Composição Auxiliar | 88256 | SINAPI | AZULEJISTA OU LADRILHISTA COM ENCARGOS COMPLEMENTARES | SEDI - SERVIÇOS DIVERSOS |  | H | 0.72 | 24.18 | 17.4
Composição Auxiliar | 88316 | SINAPI | SERVENTE COM ENCARGOS COMPLEMENTARES | SEDI - SERVIÇOS DIVERSOS |  | H | 0.38 | 15.71 | 5.96
Insumo | 00000536 | SINAPI | REVESTIMENTO EM CERAMICA ESMALTADA EXTRA, PEI MENOR OU IGUAL A 3, FORMATO MENOR OU IGUAL A 2025 CM2 | Material |  | m² | 1.06 | 26.9 | 28.51
Insumo | 00037329 | SINAPI | REJUNTE EPOXI, QUALQUER COR | Material |  | KG | 0.42 | 69.25 | 29.08
Insumo | 00034353 | SINAPI | ARGAMASSA COLANTE AC II | Material |  | KG | 4.86 | 1.04 | 5.05
|  |  |  | MO sem LS => | 19.05 | LS => | 0 | MO com LS => | 19.05
|  |  |  | Valor do BDI => | 21.12 |  | Valor com BDI => |  | 107.12
17.1.1 | Código | Banco | Descrição | Tipo |  | Und | Quant. | Valor Unit | Total
Composição | CP-PADRAO-1 | Próprio | PADRÃO DE ENTRADA COM CAIXA COM LENTE INSTALADO NO POSTE DA CEMIG - REDE AÉREA - CONFORME NORMA CEMIG ND 5.1 - DESENHO 19 - PG 7-35. INSTALAÇÃO TIPO C2 CEMIG. | SEDI - SERVIÇOS DIVERSOS |  | UN | 1 | 3508.86 | 3508.86
Composição Auxiliar | 11.14.49 | SUDECAP | TIPO ZA PASSEIO COM TAMPA ARTICULADA 28X28X40 CM | CAIXA E ACESSORIOS |  | UN | 2 | 255.44 | 510.88
Composição Auxiliar | 88247 | SINAPI | AUXILIAR DE ELETRICISTA COM ENCARGOS COMPLEMENTARES | SEDI - SERVIÇOS DIVERSOS |  | H | 8 | 16.84 | 134.72
Composição Auxiliar | 88264 | SINAPI | ELETRICISTA COM ENCARGOS COMPLEMENTARES | SEDI - SERVIÇOS DIVERSOS |  | H | 8 | 22.3 | 178.4
Insumo | 00001099 | SINAPI | CABECOTE PARA ENTRADA DE LINHA DE ALIMENTACAO PARA ELETRODUTO, EM LIGA DE ALUMINIO COM ACABAMENTO ANTI CORROSIVO, COM FIXACAO POR ENCAIXE LISO DE 360 GRAUS, DE 1 1/4" | Material |  | UN | 1 | 4.21 | 4.21
Insumo | 00002684 | SINAPI | ELETRODUTO DE PVC RIGIDO ROSCAVEL DE 1 1/4 ", SEM LUVA | Material |  | M | 3 | 8.47 | 25.41
Insumo | 00001874 | SINAPI | CURVA 90 GRAUS, LONGA, DE PVC RIGIDO ROSCAVEL, DE 1 1/4", PARA ELETRODUTO | Material |  | UN | 1 | 4.48 | 4.48
Insumo | 00001902 | SINAPI | LUVA EM PVC RIGIDO ROSCAVEL, DE 1 1/4", PARA ELETRODUTO | Material |  | UN | 1 | 2.46 | 2.46
Insumo | 002021 | SBC | BOX ALUMINIO CURVO PARA ELETRODUTO 1.1/4" TRAMONTINA | Material |  | UN | 1 | 15.81 | 15.81
Insumo | 00001575 | SINAPI | TERMINAL A COMPRESSAO EM COBRE ESTANHADO PARA CABO 16 MM2, 1 FURO E 1 COMPRESSAO, PARA PARAFUSO DE FIXACAO M6 | Material |  | UN | 10 | 2.16 | 21.6
Insumo | 74.28.04 | SUDECAP | CONECTOR METALICO TIPO PARAFUSO FENDIDO (SPLIT BOLT), PARA CABOS 16 MM2 | Material |  | UN | 1 | 4.77 | 4.77
Insumo | 00034714 | SINAPI | DISJUNTOR TIPO DIN/IEC, TRIPOLAR 63 A | Material |  | UN | 1 | 108.8 | 108.8
Insumo | 002029 | SBC | BOX ALUMINIO RETO PARA ELETRODUTO 1.1/4" TRAMONTINA | Material |  | UN | 1 | 7.07 | 7.07
Insumo | 00003911 | SINAPI | LUVA DE FERRO GALVANIZADO, COM ROSCA BSP, DE 1 1/4" | Material |  | UN | 2 | 18.24 | 36.48
Insumo | 00002502 | SINAPI | ELETRODUTO FLEXIVEL, EM ACO GALVANIZADO, REVESTIDO EXTERNAMENTE COM PVC PRETO, DIAMETRO EXTERNO DE 40 MM (1 1/4"), TIPO SEALTUBO | Material |  | M | 3 | 25.18 | 75.54
Insumo | 00002618 | SINAPI | CURVA 90 GRAUS, PARA ELETRODUTO, EM ACO GALVANIZADO ELETROLITICO, DIAMETRO DE 32 MM (1 1/4") | Material |  | UN | 1 | 17.34 | 17.34
Insumo | 00001543 | SINAPI | TERMINAL METALICO A PRESSAO PARA 1 CABO DE 16 A 25 MM2, COM 2 FUROS PARA FIXACAO | Material |  | UN | 3 | 30.19 | 90.57
Insumo | 00000862 | SINAPI | CABO DE COBRE NU 10 MM2 MEIO-DURO | Material |  | M | 12 | 8.45 | 101.4
Insumo | 00000979 | SINAPI | CABO DE COBRE, FLEXIVEL, CLASSE 4 OU 5, ISOLACAO EM PVC/A, ANTICHAMA BWF-B, 1 CONDUTOR, 450/750 V, SECAO NOMINAL 16 MM2 | Material |  | M | 70 | 14.36 | 1005.2
Insumo | 00001539 | SINAPI | CONECTOR METALICO TIPO PARAFUSO FENDIDO (SPLIT BOLT), PARA CABOS ATE 16 MM2 | Material |  | UN | 5 | 8.38 | 41.9
Insumo | 00000406 | SINAPI | FITA ACO INOX PARA CINTAR POSTE, L = 19 MM, E = 0,5 MM (ROLO DE 30M) | Material |  | UN | 1 | 71.35 | 71.35
Insumo | 74.44.29 | SUDECAP | HASTE DE ATERRAMENTO EM ACO COM 2,40 M DE COMPRIMENTO E DN = 5/8", REVESTIDA COM BAIXA CAMADA DE COBRE, SEM CONECTOR | Material |  | UN | 2 | 69.58 | 139.16
Insumo | CT-CAIXA-CM3 | Próprio | CAIXA CEMIG CMD3-5 | Equipamento |  | UN | 1 | 815.26 | 815.26
Insumo | MATED- 9529 | SETOP | SILICONE ACÉTICO (COR: INCOLOR/APLICAÇÃO: USO GERAL/REFIL: 9") | Material |  | Kg | 1 | 72.27 | 72.27
Insumo | 00002625 | SINAPI | CURVA 135 GRAUS, PARA ELETRODUTO, EM ACO GALVANIZADO ELETROLITICO, DIAMETRO DE 32 MM (1 1/4") | Material |  | UN | 1 | 23.78 | 23.78
|  |  |  | MO sem LS => | 370.28 | LS => | 0 | MO com LS => | 370.28
|  |  |  | Valor do BDI => | 861.77 |  | Valor com BDI => |  | 4370.63
17.2.10 | Código | Banco | Descrição | Tipo |  | Und | Quant. | Valor Unit | Total
Composição | CP-CABO PP 2,5MM2 | Próprio | CABO PP TRIPOLAR #2,5MM2 - 500V | INEL - INSTALAÇÃO ELÉTRICA/ELETRIFICAÇÃO E ILUMINAÇÃO EXTERNA |  | M | 1 | 13.95 | 13.95
Composição Auxiliar | 88247 | SINAPI | AUXILIAR DE ELETRICISTA COM ENCARGOS COMPLEMENTARES | SEDI - SERVIÇOS DIVERSOS |  | H | 0.04 | 16.84 | 0.67
Composição Auxiliar | 88264 | SINAPI | ELETRICISTA COM ENCARGOS COMPLEMENTARES | SEDI - SERVIÇOS DIVERSOS |  | H | 0.04 | 22.3 | 0.89
Insumo | 00021127 | SINAPI | FITA ISOLANTE ADESIVA ANTICHAMA, USO ATE 750 V, EM ROLO DE 19 MM X 5 M | Material |  | UN | 0.009 | 3.05 | 0.02
Insumo | 002706 | SBC | CABO PP CORDPLAST 3 CONDUTORES 450/750V 2,50mm2 | Material |  | M | 1.05 | 11.79 | 12.37
|  |  |  | MO sem LS => | 1.24 | LS => | 0 | MO com LS => | 1.24
|  |  |  | Valor do BDI => | 3.42 |  | Valor com BDI => |  | 17.37
17.2.12 | Código | Banco | Descrição | Tipo |  | Und | Quant. | Valor Unit | Total
Composição | CP-EL-3/4 | Próprio | ELETRODUTO FLEXÍVEL CORRUGADO, PEAD, DN 63 (3/4") - FORNECIMENTO E INSTALAÇÃO. AF_04/2016 | INEL - INSTALAÇÃO ELÉTRICA/ELETRIFICAÇÃO E ILUMINAÇÃO EXTERNA |  | M | 1 | 6.06 | 6.06
Composição Auxiliar | 88247 | SINAPI | AUXILIAR DE ELETRICISTA COM ENCARGOS COMPLEMENTARES | SEDI - SERVIÇOS DIVERSOS |  | H | 0.105 | 16.84 | 1.76
Composição Auxiliar | 88264 | SINAPI | ELETRICISTA COM ENCARGOS COMPLEMENTARES | SEDI - SERVIÇOS DIVERSOS |  | H | 0.105 | 22.3 | 2.34
Insumo | 52302 | SIURB | ELETRODUTO DE PVC CORRUGADO REFORÇADO, ANTICHAMA, 3/4" | Material |  | M | 1.1 | 1.79 | 1.96
|  |  |  | MO sem LS => | 3.27 | LS => | 0 | MO com LS => | 3.27
|  |  |  | Valor do BDI => | 1.48 |  | Valor com BDI => |  | 7.54
17.2.17 | Código | Banco | Descrição | Tipo |  | Und | Quant. | Valor Unit | Total
Composição | CP-IP40 | Próprio | LUMINÁRIA DE LED PARA ILUMINAÇÃO PÚBLICA, DE 40 W XO LUMINOSO DE 5.320 Lúmens , 133 lm/w, Cor 4K, IK09, IP66, MODELO TAU TECNOWATT OU SIMILAR TÉCNICO COM RELÉ FOTOELÉTRICO - FORNECIMENTO E INSTALAÇÃO. AF_08/2020 | INEL - INSTALAÇÃO ELÉTRICA/ELETRIFICAÇÃO E ILUMINAÇÃO EXTERNA |  | UN | 1 | 545.04 | 545.04
Composição Auxiliar | 5928 | SINAPI | GUINDAUTO HIDRÁULICO, CAPACIDADE MÁXIMA DE CARGA 6200 KG, MOMENTO MÁXIMO DE CARGA 11,7 TM, ALCANCE MÁXIMO HORIZONTAL 9,70 M, INCLUSIVE CAMINHÃO TOCO PBT 16.000 KG, POTÊNCIA DE 189 CV - CHP DIURNO. AF_06/2014 | CHOR - CUSTOS HORÁRIOS DE MÁQUINAS E EQUIPAMENTOS |  | CHP | 0.2388 | 183.73 | 43.87
Composição Auxiliar | 88247 | SINAPI | AUXILIAR DE ELETRICISTA COM ENCARGOS COMPLEMENTARES | SEDI - SERVIÇOS DIVERSOS |  | H | 0.2381 | 16.84 | 4
Composição Auxiliar | 88264 | SINAPI | ELETRICISTA COM ENCARGOS COMPLEMENTARES | SEDI - SERVIÇOS DIVERSOS |  | H | 0.2381 | 22.3 | 5.3
Insumo | 00021127 | SINAPI | FITA ISOLANTE ADESIVA ANTICHAMA, USO ATE 750 V, EM ROLO DE 19 MM X 5 M | Material |  | UN | 0.014 | 3.05 | 0.04
Insumo | CT-LUM-40 | Próprio | LUMINÁRIA IP LED DE 40W, 220V, FLUXO LUMINOSO DE 5.320 Lúmens , 133 lm/w, Cor 4K, IK09, IP66, MODELO TAU TECNOWATT | Equipamento |  | UN | 1 | 458.02 | 458.02
Insumo | 00002510 | SINAPI | RELE FOTOELETRICO INTERNO E EXTERNO BIVOLT 1000 W, DE CONECTOR, SEM BASE | Material |  | UN | 1 | 33.81 | 33.81
|  |  |  | MO sem LS => | 11.53 | LS => | 0 | MO com LS => | 11.53
|  |  |  | Valor do BDI => | 133.86 |  | Valor com BDI => |  | 678.9
17.2.18 | Código | Banco | Descrição | Tipo |  | Und | Quant. | Valor Unit | Total
Composição | CP-IP60 | Próprio | LUMINÁRIA DE LED IP LED DE 60W, 220V, FLUXO LUMINOSO DE 7.500 Lúmens , 125 lm/w, Cor 4K, IK09, IP66, MODELO TAU TECNOWATT OU SIMILAR TÉCNICO. COM RELÉ FOTOELÉTRICO - FORNECIMENTO E INSTALAÇÃO. AF_08/2020 | INEL - INSTALAÇÃO ELÉTRICA/ELETRIFICAÇÃO E ILUMINAÇÃO EXTERNA |  | UN | 1 | 571.5 | 571.5
Composição Auxiliar | 5928 | SINAPI | GUINDAUTO HIDRÁULICO, CAPACIDADE MÁXIMA DE CARGA 6200 KG, MOMENTO MÁXIMO DE CARGA 11,7 TM, ALCANCE MÁXIMO HORIZONTAL 9,70 M, INCLUSIVE CAMINHÃO TOCO PBT 16.000 KG, POTÊNCIA DE 189 CV - CHP DIURNO. AF_06/2014 | CHOR - CUSTOS HORÁRIOS DE MÁQUINAS E EQUIPAMENTOS |  | CHP | 0.2388 | 183.73 | 43.87
Composição Auxiliar | 88247 | SINAPI | AUXILIAR DE ELETRICISTA COM ENCARGOS COMPLEMENTARES | SEDI - SERVIÇOS DIVERSOS |  | H | 0.2381 | 16.84 | 4
Composição Auxiliar | 88264 | SINAPI | ELETRICISTA COM ENCARGOS COMPLEMENTARES | SEDI - SERVIÇOS DIVERSOS |  | H | 0.2381 | 22.3 | 5.3
Insumo | 00021127 | SINAPI | FITA ISOLANTE ADESIVA ANTICHAMA, USO ATE 750 V, EM ROLO DE 19 MM X 5 M | Material |  | UN | 0.014 | 3.05 | 0.04
Insumo | 00002510 | SINAPI | RELE FOTOELETRICO INTERNO E EXTERNO BIVOLT 1000 W, DE CONECTOR, SEM BASE | Material |  | UN | 1 | 33.81 | 33.81
Insumo | CT-IP60 | Próprio | LUMINÁRIA IP LED DE 60W, 220V, FLUXO LUMINOSO DE 7.500 Lúmens , 125 lm/w, Cor 4K, IK09, IP66, MODELO TAU TECNOWATT OU SIMILAR TÉCNICO. COM RELÉ FOTOELÉTRICO | Equipamento |  | UN | 1 | 484.48 | 484.48
|  |  |  | MO sem LS => | 11.53 | LS => | 0 | MO com LS => | 11.53
|  |  |  | Valor do BDI => | 140.36 |  | Valor com BDI => |  | 711.86
17.2.19 | Código | Banco | Descrição | Tipo |  | Und | Quant. | Valor Unit | Total
Composição | CP-POSTE-7M | Próprio | POSTE CONICO CONTINUO EM ACO GALVANIZADO, RETO, ENGASTADO, H = 7 M, DIAMETRO INFERIOR = *125* MM - FORNECIMENTO E INSTALACAO. AF_11/2019 | INEL - INSTALAÇÃO ELÉTRICA/ELETRIFICAÇÃO E ILUMINAÇÃO EXTERNA |  | UN | 1 | 2031.08 | 2031.08
Composição Auxiliar | 5928 | SINAPI | GUINDAUTO HIDRÁULICO, CAPACIDADE MÁXIMA DE CARGA 6200 KG, MOMENTO MÁXIMO DE CARGA 11,7 TM, ALCANCE MÁXIMO HORIZONTAL 9,70 M, INCLUSIVE CAMINHÃO TOCO PBT 16.000 KG, POTÊNCIA DE 189 CV - CHP DIURNO. AF_06/2014 | CHOR - CUSTOS HORÁRIOS DE MÁQUINAS E EQUIPAMENTOS |  | CHP | 0.111 | 183.73 | 20.39
Composição Auxiliar | 88247 | SINAPI | AUXILIAR DE ELETRICISTA COM ENCARGOS COMPLEMENTARES | SEDI - SERVIÇOS DIVERSOS |  | H | 1.124 | 16.84 | 18.92
Composição Auxiliar | 88264 | SINAPI | ELETRICISTA COM ENCARGOS COMPLEMENTARES | SEDI - SERVIÇOS DIVERSOS |  | H | 3.653 | 22.3 | 81.46
Insumo | 00000863 | SINAPI | CABO DE COBRE NU 35 MM2 MEIO-DURO | Material |  | M | 9 | 28.7 | 258.3
Insumo | 00014166 | SINAPI | POSTE CONICO CONTINUO EM ACO GALVANIZADO, RETO, ENGASTADO, H = 7 M, DIAMETRO INFERIOR = *125* MM | Material |  | UN | 1 | 1652.01 | 1652.01
|  |  |  | MO sem LS => | 83.37 | LS => | 0 | MO com LS => | 83.37
|  |  |  | Valor do BDI => | 498.83 |  | Valor com BDI => |  | 2529.91
17.2.27 | Código | Banco | Descrição | Tipo |  | Und | Quant. | Valor Unit | Total
Composição | CP-63A | Próprio | DISJUNTOR TRIPOLAR TIPO DIN, CORRENTE NOMINAL DE 63A - FORNECIMENTO E INSTALAÇÃO. AF_10/2020 | INEL - INSTALAÇÃO ELÉTRICA/ELETRIFICAÇÃO E ILUMINAÇÃO EXTERNA |  | UN | 1 | 111.25 | 111.25
Composição Auxiliar | 88247 | SINAPI | AUXILIAR DE ELETRICISTA COM ENCARGOS COMPLEMENTARES | SEDI - SERVIÇOS DIVERSOS |  | H | 0.0352 | 16.84 | 0.59
Composição Auxiliar | 88264 | SINAPI | ELETRICISTA COM ENCARGOS COMPLEMENTARES | SEDI - SERVIÇOS DIVERSOS |  | H | 0.0352 | 22.3 | 0.78
Insumo | 00001570 | SINAPI | TERMINAL A COMPRESSAO EM COBRE ESTANHADO PARA CABO 2,5 MM2, 1 FURO E 1 COMPRESSAO, PARA PARAFUSO DE FIXACAO M5 | Material |  | UN | 1 | 1.08 | 1.08
Insumo | 00034714 | SINAPI | DISJUNTOR TIPO DIN/IEC, TRIPOLAR 63 A | Material |  | UN | 1 | 108.8 | 108.8
|  |  |  | MO sem LS => | 1.09 | LS => | 0 | MO com LS => | 1.09
|  |  |  | Valor do BDI => | 27.32 |  | Valor com BDI => |  | 138.57
17.2.29 | Código | Banco | Descrição | Tipo |  | Und | Quant. | Valor Unit | Total
Composição | CP-DPS-175/8KA | Próprio | DISPOSITIVO DE PROTEÇÃO CONTRA SURTO - DPS - CLASSE II - 175V/8KA - FORNECIMENTO E INSTALAÇÃO. AF_10/2020 | INEL - INSTALAÇÃO ELÉTRICA/ELETRIFICAÇÃO E ILUMINAÇÃO EXTERNA |  | UN | 1 | 99.51 | 99.51
Composição Auxiliar | 88247 | SINAPI | AUXILIAR DE ELETRICISTA COM ENCARGOS COMPLEMENTARES | SEDI - SERVIÇOS DIVERSOS |  | H | 0.0352 | 16.84 | 0.59
Composição Auxiliar | 88264 | SINAPI | ELETRICISTA COM ENCARGOS COMPLEMENTARES | SEDI - SERVIÇOS DIVERSOS |  | H | 0.0352 | 22.3 | 0.78
Insumo | 00001570 | SINAPI | TERMINAL A COMPRESSAO EM COBRE ESTANHADO PARA CABO 2,5 MM2, 1 FURO E 1 COMPRESSAO, PARA PARAFUSO DE FIXACAO M5 | Material |  | UN | 1 | 1.08 | 1.08
Insumo | 00039465 | SINAPI | DISPOSITIVO DPS CLASSE II, 1 POLO, TENSAO MAXIMA DE 175 V, CORRENTE MAXIMA DE *20* KA (TIPO AC) | Material |  | UN | 1 | 97.06 | 97.06
|  |  |  | MO sem LS => | 1.09 | LS => | 0 | MO com LS => | 1.09
|  |  |  | Valor do BDI => | 24.43 |  | Valor com BDI => |  | 123.94
17.2.30 | Código | Banco | Descrição | Tipo |  | Und | Quant. | Valor Unit | Total
Composição | CP-LED20W | Próprio | LUMINÁRIA ARANDELA TIPO TARTARUGA, DE SOBREPOR, COM 1 LÂMPADA LED DE 20 W, SEM REATOR - FORNECIMENTO E INSTALAÇÃO. AF_02/2020 | INEL - INSTALAÇÃO ELÉTRICA/ELETRIFICAÇÃO E ILUMINAÇÃO EXTERNA |  | UN | 1 | 112.07 | 112.07
Composição Auxiliar | 88247 | SINAPI | AUXILIAR DE ELETRICISTA COM ENCARGOS COMPLEMENTARES | SEDI - SERVIÇOS DIVERSOS |  | H | 0.2299 | 16.84 | 3.87
Composição Auxiliar | 88264 | SINAPI | ELETRICISTA COM ENCARGOS COMPLEMENTARES | SEDI - SERVIÇOS DIVERSOS |  | H | 0.5518 | 22.3 | 12.3
Insumo | 00038775 | SINAPI | LUMINARIA TIPO TARTARUGA PARA AREA EXTERNA EM ALUMINIO, COM GRADE, PARA 1 LAMPADA, BASE E27, POTENCIA MAXIMA 40/60 W (NAO INCLUI LAMPADA) | Material |  | UN | 1 | 77.02 | 77.02
Insumo | 00039387 | SINAPI | LAMPADA LED TUBULAR BIVOLT 18/20 W, BASE G13 | Material |  | UN | 1 | 18.88 | 18.88
|  |  |  | MO sem LS => | 13.08 | LS => | 0 | MO com LS => | 13.08
|  |  |  | Valor do BDI => | 27.52 |  | Valor com BDI => |  | 139.59

## COTACAO - FONTE
COTACAO - FONTE LUMINOSA |  |  | 43252.2
2021-09-20 | EMBRAFONTE | FONTE LUMINOSA 4 JATOS LATERAIS E UM JATO CENTRAL(PROPOSTAS EM ANEXO) | 87805
2021-09-20 | JATO DAGUA | FONTE LUMINOSA 4 JATOS LATERAIS E UM JATO CENTRAL(PROPOSTAS EM ANEXO) | 43252.2

## COT-BRINQUEDOS-ACESS
COTAÇÕES
BRINQUEDO ACESSÍVEL - CARROSEL GIRA-GIRA
2021-09-20 | CARROSEL ADAPTADO - GIRAGIRA | WEBCONTINENTAL | 14164.2
2021-09-20 | CARROSEL ADAPTADO - GIRAGIRA | MADEIRAMADEIRA | 13533.02
2021-09-20 | CARROSEL ADAPTADO - GIRAGIRA | AMERICANAS | 14460
|  | MEDIANA | 14164.2
BRINQUEDO ACESSÍVEL - PLAYGROUND ADAPTADO BALANÇO CADEIRANTE
2021-09-20 | PLAYGROUND ADAPTADO BALANÇO CADEIRANTE | NATUMOVEIS | 7354.21
2021-09-20 | PLAYGROUND ADAPTADO BALANÇO CADEIRANTE | CASINHA INFANTIL | 7717
2021-09-20 | PLAYGROUND ADAPTADO BALANÇO CADEIRANTE | BRINQUEDO ADAPTADO | 6021.67
|  | MEDIANA | 7354.21

## Curva ABC de Serviços
|  | Obra | Bancos |  |  |  | B.D.I. | Encargos Sociais
|  | PRAÇA PEDRA BONITA | SINAPI - 07/2021 - Minas Gerais - SBC - 09/2021 - Minas Gerais ORSE - 07/2021 - Sergipe - SETOP - 07/2021 - Minas Gerais - SUDECAP - 07/2021 - Minas Gerais |  |  |  | 24,56% | Não Desonerado: embutido nos preços unitário dos insumos de mão de obra, de acordo com as bases.
Curva ABC de Serviços
Código | Banco | Descrição | Tipo | Und | Quant. | Valor Unit | Total | Peso (%) | Peso Acumulado (%)
CP-ADM | Próprio | ADMINISTRAÇAO LOCAL - PRAÇA PEDRA BONITA | SEDI - SERVIÇOS DIVERSOS | UN | 1,0 | 77.353,75 | 77.353,75 | 12,59 | 12,59
98459 | SINAPI | TAPUME COM TELHA METÁLICA. AF_05/2018 | CANT - CANTEIRO DE OBRAS | m² | 384,98 | 160,15 | 61.654,54 | 10,03 | 22,63
CP-POSTE-7M | Próprio | POSTE CONICO CONTINUO EM ACO GALVANIZADO, RETO, ENGASTADO, H = 7 M, DIAMETRO INFERIOR = *125* MM - FORNECIMENTO E INSTALACAO. AF_11/2019 | INEL - INSTALAÇÃO ELÉTRICA/ELETRIFICAÇÃO E ILUMINAÇÃO EXTERNA | UN | 24,0 | 2.031,08 | 48.745,92 | 7,93 | 30,56
SER-COR-011 | SETOP | GUARDA-CORPO EM AÇO GALVANIZADO DIN 2440, D = 2", COM SUBDIVISÕES EM TUBO DE AÇO D = 1/2", H = 1,05 M - COM CORRIMÃO DUPLO DE TUBO DE AÇO GALVANIZADO DE D = 1 1/2" |  | M | 84,23 | 517,80 | 43.614,29 | 7,10 | 37,66
COT- 40 | Próprio | FONTE COM JATO CENTRAL DE 3,50M E 4 JATOS DE 2,50M - COM TODOS OS EQUIPAMENTOS - FORNECIMENTO E INSTALACAO | Equipamento | UN | 1,0 | 43.252,20 | 43.252,20 | 7,04 | 44,70
93681 | SINAPI | EXECUÇÃO DE PÁTIO/ESTACIONAMENTO EM PISO INTERTRAVADO, COM BLOCO RETANGULAR COLORIDO DE 20 X 10 CM, ESPESSURA 8 CM. AF_12/2015 | PAVI - PAVIMENTAÇÃO | m² | 486,17 | 74,97 | 36.448,16 | 5,93 | 50,63
03.13.04 | SUDECAP | TRANSPORTE - DMT > 5 KM | TRANSPORTE DE MATERIAL DE QUALQUER NATUREZA | M3KM | 17.310,0 | 1,55 | 26.830,50 | 4,37 | 55,00
94991 | SINAPI | EXECUÇÃO DE PASSEIO (CALÇADA) OU PISO DE CONCRETO COM CONCRETO MOLDADO IN LOCO, USINADO, ACABAMENTO CONVENCIONAL, NÃO ARMADO. AF_07/2016 | PISO - PISOS | m³ | 29,4 | 548,35 | 16.121,49 | 2,62 | 57,62
92398 | SINAPI | EXECUÇÃO DE PÁTIO/ESTACIONAMENTO EM PISO INTERTRAVADO, COM BLOCO RETANGULAR COR NATURAL DE 20 X 10 CM, ESPESSURA 8 CM. AF_12/2015 | PAVI - PAVIMENTAÇÃO | m² | 206,22 | 69,35 | 14.301,35 | 2,33 | 59,95
COT- 38 | Próprio | BRINQUEDO ACESSÍVEL - CARROSEL GIRA-GIRA-INCLUSIVE FRETE | Equipamento | UN | 1,0 | 14.164,20 | 14.164,20 | 2,31 | 62,25
EST-CON-085 | SETOP | FORNECIMENTO DE CONCRETO ESTRUTURAL, USINADO, COM FCK 25 MPA, INCLUSIVE LANÇAMENTO, ADENSAMENTO E ACABAMENTO |  | m³ | 29,67 | 474,44 | 14.076,63 | 2,29 | 64,54
CP-IP40 | Próprio | LUMINÁRIA DE LED PARA ILUMINAÇÃO PÚBLICA, DE 40 W XO LUMINOSO DE 5.320 Lúmens , 133 lm/w, Cor 4K, IK09, IP66, MODELO TAU TECNOWATT OU SIMILAR TÉCNICO COM RELÉ FOTOELÉTRICO - FORNECIMENTO E INSTALAÇÃO. AF_08/2020 | INEL - INSTALAÇÃO ELÉTRICA/ELETRIFICAÇÃO E ILUMINAÇÃO EXTERNA | UN | 23,0 | 545,04 | 12.535,92 | 2,04 | 66,59
21.30.07 | SUDECAP | PLANTIO DE GRAMA ESMERALDA EM PLACAS - WILD ZOYSIA | GRAMACAO, INCLUSIVE PLANTIO | m² | 776,1 | 13,76 | 10.679,13 | 1,74 | 68,32
91929 | SINAPI | CABO DE COBRE FLEXÍVEL ISOLADO, 4 MM², ANTI-CHAMA 0,6/1,0 KV, PARA CIRCUITOS TERMINAIS - FORNECIMENTO E INSTALAÇÃO. AF_12/2015 | INEL - INSTALAÇÃO ELÉTRICA/ELETRIFICAÇÃO E ILUMINAÇÃO EXTERNA | M | 1.500,0 | 7,10 | 10.650,00 | 1,73 | 70,06
ALV-EST-015 | SETOP | ALVENARIA DE BLOCO DE CONCRETO CHEIO COM ARMAÇÃO, EM CONCRETO COM FCK 15MPA , ESP. 19CM, PARA REVESTIMENTO, INCLUSIVE ARGAMASSA PARA ASSENTAMENTO (DETALHE D - CADERNO SEDS) |  | m² | 45,34 | 209,56 | 9.501,45 | 1,55 | 71,60
CPU-610 | Próprio | REVESTIMENTO CERÂMICO PARA PAREDES INTERNAS COM PLACAS TIPO ESMALTADA EXTRA DE DIMENSÕES 20X20 CM APLICADAS EM AMBIENTES DE ÁREA MENOR QUE 5 M² NA ALTURA INTEIRA DAS PAREDES, COM REJUNTE EPOXI | REVE - REVESTIMENTO E TRATAMENTO DE SUPERFÍCIES | m² | 99,98 | 86,00 | 8.598,28 | 1,40 | 73,00
100066 | SINAPI | ARMAÇÃO COM TELA Q-196. AF_06/2019 | FUES - FUNDAÇÕES E ESTRUTURAS | KG | 479,99 | 17,33 | 8.318,22 | 1,35 | 74,36
98546 | SINAPI | IMPERMEABILIZAÇÃO DE SUPERFÍCIE COM MANTA ASFÁLTICA, UMA CAMADA, INCLUSIVE APLICAÇÃO DE PRIMER ASFÁLTICO, E=3MM. AF_06/2018 | IMPE - IMPERMEABILIZAÇÕES E PROTEÇÕES DIVERSAS | m² | 99,98 | 81,62 | 8.160,36 | 1,33 | 75,68
ALV-EST-010 | SETOP | ALVENARIA DE BLOCO DE CONCRETO CHEIO COM ARMAÇÃO, EM CONCRETO COM FCK 15MPA , ESP. 14CM, PARA REVESTIMENTO, INCLUSIVE ARGAMASSA PARA ASSENTAMENTO (DETALHE D - CADERNO SEDS) |  | m² | 41,48 | 179,39 | 7.441,09 | 1,21 | 76,90
COT- 39 | Próprio | BRINQUEDO ACESSÍVEL - PLAYGROUND ADAPTADO BALANÇO CADEIRANTE-INCLUSIVE FRETE | Equipamento | UN | 1,0 | 7.354,21 | 7.354,21 | 1,20 | 78,09
11.14.49 | SUDECAP | TIPO ZA PASSEIO COM TAMPA ARTICULADA 28X28X40 CM | CAIXA E ACESSORIOS | UN | 28,0 | 255,44 | 7.152,32 | 1,16 | 79,26
CP-PISO-10-25 | Próprio | EXECUÇÃO DE PASSEIO (CALÇADA) OU PISO DE CONCRETO COM CONCRETO USINADO 25 MPa, USINADO, ACABAMENTO CONVENCIONAL, ESPESSURA 10 CM, ARMADO - SINAPI 94997 ADAPTADA. AF_07/2016 | PISO - PISOS | m² | 75,0 | 90,97 | 6.822,75 | 1,11 | 80,37
03.05.01 | SUDECAP | ESCAVACAO E CARGA MECANIZADA EM MATERIAL DE 1ª CATEGORIA | ESCAVAÇAO E CARGA MECANIZADA | m³ | 1.246,3 | 5,42 | 6.754,94 | 1,10 | 81,47
98511 | SINAPI | PLANTIO DE ÁRVORE ORNAMENTAL COM ALTURA DE MUDA MAIOR QUE 2,00 M E MENOR OU IGUAL A 4,00 M. AF_05/2018 | URBA - URBANIZAÇÃO | UN | 51,0 | 124,07 | 6.327,57 | 1,03 | 82,50
100760 | SINAPI | PINTURA COM TINTA ALQUÍDICA DE ACABAMENTO (ESMALTE SINTÉTICO BRILHANTE) APLICADA A ROLO OU PINCEL SOBRE SUPERFÍCIES METÁLICAS (EXCETO PERFIL) EXECUTADO EM OBRA (02 DEMÃOS). AF_01/2020 | PINT - PINTURAS | m² | 154,98 | 39,14 | 6.065,91 | 0,99 | 83,48
91602 | SINAPI | ARMAÇÃO DO SISTEMA DE PAREDES DE CONCRETO, EXECUTADA COMO REFORÇO, VERGALHÃO DE 8,0 MM DE DIÂMETRO. AF_06/2019 | FUES - FUNDAÇÕES E ESTRUTURAS | KG | 328,8 | 15,70 | 5.162,16 | 0,84 | 84,32
CP-CONC-ESCADA | Próprio | CONCRETAGEM DE ESCADA SOBRE SOLO FCK 25 MPA, PARA ESPESSURA DE 10 CM ARMADO COM TELA Q-196- LANÇAMENTO, ADENSAMENTO E ACABAMENTO. AF_09/2017 | FUES - FUNDAÇÕES E ESTRUTURAS | m³ | 9,4 | 469,96 | 4.417,62 | 0,72 | 85,04
03.15.01 | SUDECAP | ATERRO COM ROLO VIBRATORIO, COM GRAU DE COMPACTAÇÃO MINIMO DE 98% DO PROCTOR NORMAL, SENDO AS ULTIMAS CAMADAS A 100% DO PROCTOR NORMAL | ATERRO COMPACTADO | m³ | 1.111,0 | 3,95 | 4.388,45 | 0,71 | 85,76
FUN-FOR-010 | SETOP | FORMA E DESFORMA DE COMPENSADO RESINADO, ESP. 12MM, REAPROVEITAMENTO (3X) (FUNDAÇÃO) |  | m² | 81,14 | 51,53 | 4.181,14 | 0,68 | 86,44
ELE-CRU-005 | SETOP | CRUZETAS SIMPLES,ZINCADA, P/03 PROJETORES ACOMPANHADO DE BRAÇADEIRAS |  | UN | 22,0 | 186,34 | 4.099,48 | 0,67 | 87,11
98565 | SINAPI | PROTEÇÃO MECÂNICA DE SUPERFICIE HORIZONTAL COM ARGAMASSA DE CIMENTO E AREIA, TRAÇO 1:3, E=3CM. AF_06/2018 | IMPE - IMPERMEABILIZAÇÕES E PROTEÇÕES DIVERSAS | m² | 99,98 | 40,19 | 4.018,19 | 0,65 | 87,76
89512 | SINAPI | TUBO PVC, SÉRIE R, ÁGUA PLUVIAL, DN 100 MM, FORNECIDO E INSTALADO EM RAMAL DE ENCAMINHAMENTO. AF_12/2014 | INHI - INSTALAÇÕES HIDROS SANITÁRIAS | M | 58,0 | 68,65 | 3.981,70 | 0,65 | 88,41
21.03.16 | SUDECAP | CORDAO DE CONC. PREMOLDADO BOLEADO 10X10 COM BASE | MEIO FIO E CORDAO - PADRAO SUDECAP | M | 109,95 | 34,54 | 3.797,67 | 0,62 | 89,03
CP-PADRAO-1 | Próprio | PADRÃO DE ENTRADA COM CAIXA COM LENTE INSTALADO NO POSTE DA CEMIG - REDE AÉREA - CONFORME NORMA CEMIG ND 5.1 - DESENHO 19 - PG 7-35. INSTALAÇÃO TIPO C2 CEMIG. | SEDI - SERVIÇOS DIVERSOS | UN | 1,0 | 3.508,86 | 3.508,86 | 0,57 | 89,60
00010777 | SINAPI | LOCACAO DE CONTAINER 2,30 X 4,30 M, ALT. 2,50 M, PARA SANITARIO, COM 3 BACIAS, 4 CHUVEIROS, 1 LAVATORIO E 1 MICTORIO | Equipamento | MES | 5,0 | 664,21 | 3.321,05 | 0,54 | 90,14
00010775 | SINAPI | LOCACAO DE CONTAINER 2,30 X 6,00 M, ALT. 2,50 M, COM 1 SANITARIO, PARA ESCRITORIO, COMPLETO, SEM DIVISORIAS INTERNAS | Equipamento | MES | 5,0 | 585,00 | 2.925,00 | 0,48 | 90,61
CP-CABO PP 2,5MM2 | Próprio | CABO PP TRIPOLAR #2,5MM2 - 500V | INEL - INSTALAÇÃO ELÉTRICA/ELETRIFICAÇÃO E ILUMINAÇÃO EXTERNA | M | 200,0 | 13,95 | 2.790,00 | 0,45 | 91,07
18.10.03 | SUDECAP | BANCO PRE-MOLDADO CONCRETO 45X150X45CM PREMO/EQUIVALENTE | BANCOS E MESAS | UN | 8,0 | 320,07 | 2.560,56 | 0,42 | 91,48
93358 | SINAPI | ESCAVAÇÃO MANUAL DE VALA COM PROFUNDIDADE MENOR OU IGUAL A 1,30 M. AF_03/2016 | MOVT - MOVIMENTO DE TERRA | m³ | 40,82 | 62,14 | 2.536,55 | 0,41 | 91,90
97668 | SINAPI | ELETRODUTO FLEXÍVEL CORRUGADO, PEAD, DN 63 (2") - FORNECIMENTO E INSTALAÇÃO. AF_04/2016 | INEL - INSTALAÇÃO ELÉTRICA/ELETRIFICAÇÃO E ILUMINAÇÃO EXTERNA | M | 210,0 | 11,55 | 2.425,50 | 0,39 | 92,29
CP-IP60 | Próprio | LUMINÁRIA DE LED IP LED DE 60W, 220V, FLUXO LUMINOSO DE 7.500 Lúmens , 125 lm/w, Cor 4K, IK09, IP66, MODELO TAU TECNOWATT OU SIMILAR TÉCNICO. COM RELÉ FOTOELÉTRICO - FORNECIMENTO E INSTALAÇÃO. AF_08/2020 | INEL - INSTALAÇÃO ELÉTRICA/ELETRIFICAÇÃO E ILUMINAÇÃO EXTERNA | UN | 4,0 | 571,50 | 2.286,00 | 0,37 | 92,66
92982 | SINAPI | CABO DE COBRE FLEXÍVEL ISOLADO, 16 MM², ANTI-CHAMA 0,6/1,0 KV, PARA DISTRIBUIÇÃO - FORNECIMENTO E INSTALAÇÃO. AF_12/2015 | INEL - INSTALAÇÃO ELÉTRICA/ELETRIFICAÇÃO E ILUMINAÇÃO EXTERNA | M | 125,0 | 16,53 | 2.066,25 | 0,34 | 93,00
87757 | SINAPI | CONTRAPISO EM ARGAMASSA TRAÇO 1:4 (CIMENTO E AREIA), PREPARO MANUAL, APLICADO EM ÁREAS MOLHADAS SOBRE IMPERMEABILIZAÇÃO, ESPESSURA 3CM. AF_06/2014 | PISO - PISOS | m² | 48,11 | 41,90 | 2.015,80 | 0,33 | 93,33
19.31.02 | SUDECAP | CANALETA MEIA CANA - TIPO 2 - D= 300 MM, PREMOLDADA DE CONCRETO | CANALETA - PADRAO SUDECAP | M | 28,0 | 71,54 | 2.003,12 | 0,33 | 93,65
00007253 | SINAPI | TERRA VEGETAL (GRANEL) | Material | m³ | 11,64 | 162,85 | 1.895,57 | 0,31 | 93,96
43.01.03 | SUDECAP | LOCAÇAO DE OBRA COM EQUIPE DE TOPOGRAFIA - OBRA | TOPOGRAFIA | MES | 0,1 | 17.384,75 | 1.738,47 | 0,28 | 94,25
74164/004 | SINAPI | LASTRO DE BRITA - RAMPA | FUES - FUNDAÇÕES E ESTRUTURAS | m³ | 13,08 | 122,91 | 1.607,66 | 0,26 | 94,51
87554 | SINAPI | EMBOÇO, PARA RECEBIMENTO DE CERÂMICA, EM ARGAMASSA TRAÇO 1:2:8, PREPARO MANUAL, APLICADO MANUALMENTE EM FACES INTERNAS DE PAREDES, PARA AMBIENTE COM ÁREA MAIOR QUE 10M2, ESPESSURA DE 10MM, COM EXECUÇÃO DE TALISCAS. AF_06/2014 | REVE - REVESTIMENTO E TRATAMENTO DE SUPERFÍCIES | m² | 99,98 | 16,01 | 1.600,67 | 0,26 | 94,77
11.83.13 | SUDECAP | HASTE ATERRAMENTO AÇO ZINCADO 25X25X2500MM P.CEMIG | ATERRAMENTO PARA INSTALAÇAO | UN | 27,0 | 59,27 | 1.600,29 | 0,26 | 95,03
CPU-609 | Próprio | ALTEAMENTO DE TAMPAO DE CAIXA COM DIMENSÕES DE 1,90MX2,10M, COM 75 CM DE ALTURA | 19.22 | UN | 1,0 | 1.495,90 | 1.495,90 | 0,24 | 95,27
40.32.07 | SUDECAP | ESCAVACAO MANUAL 1,5 < H <= 3,0 M | MOVIMENTO DE TERRA | m³ | 25,81 | 57,16 | 1.475,29 | 0,24 | 95,51
PIS-LAD-035 | SETOP | PISO PODOTÁTIL DE CONCRETO, ALERTA, APLICADO EM PISO (40X40CM) COM JUNTA SECA, COR VERMELHO/AMARELO, ASSENTAMENTO COM ARGAMASSA INDUSTRIALIZADA, INCLUSIVE FORNECIMENTO E INSTALAÇÃO |  | m² | 13,28 | 103,05 | 1.368,50 | 0,22 | 95,73
87794 | SINAPI | EMBOÇO OU MASSA ÚNICA EM ARGAMASSA TRAÇO 1:2:8, PREPARO MANUAL, APLICADA MANUALMENTE EM PANOS CEGOS DE FACHADA (SEM PRESENÇA DE VÃOS), ESPESSURA DE 25 MM. AF_06/2014 | REVE - REVESTIMENTO E TRATAMENTO DE SUPERFÍCIES | m² | 37,73 | 34,37 | 1.296,78 | 0,21 | 95,95
100717 | SINAPI | LIXAMENTO MANUAL EM SUPERFÍCIES METÁLICAS EM OBRA. AF_01/2020 | PINT - PINTURAS | m² | 154,98 | 7,71 | 1.194,89 | 0,19 | 96,14
19.31.07 | SUDECAP | CANALETEA - TIPO 3-30X20CM CONCRETO 20MPA C/ GRELHA AÇO CA-25 | CANALETA - PADRAO SUDECAP | M | 4,58 | 258,82 | 1.185,39 | 0,19 | 96,33
IIO-PLA-005 | SETOP | FORNECIMENTO E COLOCAÇÃO DE PLACA DE OBRA EM CHAPA GALVANIZADA (3,00 X 1,5 0 M) - EM CHAPA GALVANIZADA 0,26 AFIXADAS COM REBITES 540 E PARAFUSOS 3/8, EM ESTRUTURA METÁLICA VIGA U 2" ENRIJECIDA COM METALON 20 X 20, SUPORTE EM EUCALIPTO AUTOCLAVADO PINTADAS |  | U | 1,0 | 1.121,47 | 1.121,47 | 0,18 | 96,52
91603 | SINAPI | ARMAÇÃO DO SISTEMA DE PAREDES DE CONCRETO, EXECUTADA COMO REFORÇO, VERGALHÃO DE 10,0 MM DE DIÂMETRO. AF_06/2019 | FUES - FUNDAÇÕES E ESTRUTURAS | KG | 73,7 | 14,82 | 1.092,23 | 0,18 | 96,69
ELE-COR-015 | SETOP | CABO DE COBRE NÚ # 16 MM2, ENTERRADO, EXCLUSIVE ESCAVAÇÃO E REATERRO |  | M | 54,0 | 19,05 | 1.028,70 | 0,17 | 96,86
CP-EL-3/4 | Próprio | ELETRODUTO FLEXÍVEL CORRUGADO, PEAD, DN 63 (3/4") - FORNECIMENTO E INSTALAÇÃO. AF_04/2016 | INEL - INSTALAÇÃO ELÉTRICA/ELETRIFICAÇÃO E ILUMINAÇÃO EXTERNA | M | 168,0 | 6,06 | 1.018,08 | 0,17 | 97,03
ED-17952 | SETOP | ELETRODUTO FLEXÍVEL CORRUGADO, PVC, ANTI-CHAMA, DN 25MM (3/4"). |  | M | 200,0 | 5,07 | 1.014,00 | 0,17 | 97,19
87792 | SINAPI | EMBOÇO OU MASSA ÚNICA EM ARGAMASSA TRAÇO 1:2:8, PREPARO MECÂNICO COM BETONEIRA 400 L, APLICADA MANUALMENTE EM PANOS CEGOS DE FACHADA (SEM PRESENÇA DE VÃOS), ESPESSURA DE 25 MM. AF_06/2014 | REVE - REVESTIMENTO E TRATAMENTO DE SUPERFÍCIES | m² | 31,36 | 31,82 | 997,87 | 0,16 | 97,35
03.01.02 | SUDECAP | DESMATAMENTO,DESTOC.E LIMPEZA,INCL.TRANSP. ATE 50M | DESMATAMENTO, DESTOCAMENTO E LIMPEZA DO TERRENO | m² | 1.520,0 | 0,61 | 927,20 | 0,15 | 97,50
01.09.11 | SUDECAP | DESMOBILIZAÇÃO DE CONTAINER | CONTAINER 6,0X2,30X2,82 M COM ISOLAMENTO TERMICO | UN | 2,0 | 450,00 | 900,00 | 0,15 | 97,65
01.09.01 | SUDECAP | MOBILIZACAO DE CONTAINER | CONTAINER 6,0X2,30X2,82 M COM ISOLAMENTO TERMICO | UN | 2,0 | 450,00 | 900,00 | 0,15 | 97,80
CP-ALC100 | Próprio | ALÇAPAO - 100X100 CM, CHAPA XADREZ | 13.55 | UN | 1,0 | 885,00 | 885,00 | 0,14 | 97,94
EST-FOR-010 | SETOP | FORMA E DESFORMA DE COMPENSADO RESINADO, ESP. 10MM, REAPROVEITAMENTO (3X), EXCLUSIVE ESCORAMENTO |  | m² | 16,96 | 49,63 | 841,72 | 0,14 | 98,08
00011821 | SINAPI | CONECTOR METALICO TIPO PARAFUSO FENDIDO (SPLIT BOLT), COM SEPARADOR DE CABOS BIMETALICOS, PARA CABOS ATE 25 MM2 | Material | UN | 72,0 | 10,88 | 783,36 | 0,13 | 98,21
101883 | SINAPI | QUADRO DE DISTRIBUIÇÃO DE ENERGIA EM CHAPA DE AÇO GALVANIZADO, DE EMBUTIR, COM BARRAMENTO TRIFÁSICO, PARA 18 DISJUNTORES DIN 100A - FORNECIMENTO E INSTALAÇÃO. AF_10/2020 | INEL - INSTALAÇÃO ELÉTRICA/ELETRIFICAÇÃO E ILUMINAÇÃO EXTERNA | UN | 1,0 | 740,07 | 740,07 | 0,12 | 98,33
URB-RAM-005 | SETOP | RAMPA PARA ACESSO DE DEFICIENTE, EM CONCRETO SIMPLES FCK = 25 MPA, DESEMPENADA, COM PINTURA INDICATIVA, 02 DEMÃOS |  | U | 2,0 | 323,09 | 646,18 | 0,11 | 98,43
87893 | SINAPI | CHAPISCO APLICADO EM ALVENARIA (SEM PRESENÇA DE VÃOS) E ESTRUTURAS DE CONCRETO DE FACHADA, COM COLHER DE PEDREIRO. ARGAMASSA TRAÇO 1:3 COM PREPARO MANUAL. AF_06/2014 | REVE - REVESTIMENTO E TRATAMENTO DE SUPERFÍCIES | m² | 99,98 | 5,76 | 575,88 | 0,09 | 98,53
EST-CON-035 | SETOP | FORNECIMENTO DE CONCRETO ESTRUTURAL, PREPARADO EM OBRA, COM FCK 25 MPA, INCLUSIVE LANÇAMENTO, ADENSAMENTO E ACABAMENTO |  | m³ | 1,0 | 551,56 | 551,56 | 0,09 | 98,62
01.06.01 | SUDECAP | PADRÃO CEMIG PROVISÓRIO TIPO C3, DEMANDA PROVÁVEL DE 23,1 ATÉ 27,0KW (3F+N) | INSTALAÇAO PROVISORIA - CONCESSIONARIA | UN | 1,0 | 524,22 | 524,22 | 0,09 | 98,70
88316 | SINAPI | SERVENTE COM ENCARGOS COMPLEMENTARES | SEDI - SERVIÇOS DIVERSOS | H | 32,0 | 15,71 | 502,72 | 0,08 | 98,78
03.03.01 | SUDECAP | ESCAVACAO EM MATERIAL DE 1ª CATEGORIA | ESCAVAÇAO MECANICA INCLUSIVE TRANSPORTE ATE 50 M | m³ | 103,0 | 4,39 | 452,17 | 0,07 | 98,86
URB-PAS-015 | SETOP | LANÇAMENTO E ESPALHAMENTO DE SOLO OU MATERIAL DE DEMOLIÇÃO EM ÁREA DE PASSEIO EXCLUSIVE APILOAMENTO |  | m³ | 23,52 | 18,06 | 424,77 | 0,07 | 98,93
HID-CXS-155 | SETOP | CAIXA DE DRENAGEM DE INSPEÇÃO/PASSAGEM EM ALVENARIA (30X30X40CM), REVESTIMENTO EM ARGAMASSA COM ADITIVO IMPERMEABILIZANTE, COM TAMPA EM GRELHA, INCLUSIVE ESCAVAÇÃO, REATERRO E TRANSPORTE E RETIRADA DO MATERIAL ESCAVADO (EM CAÇAMBA) |  | UN | 2,0 | 200,69 | 401,38 | 0,07 | 98,99
CP-DPS-175/8KA | Próprio | DISPOSITIVO DE PROTEÇÃO CONTRA SURTO - DPS - CLASSE II - 175V/8KA - FORNECIMENTO E INSTALAÇÃO. AF_10/2020 | INEL - INSTALAÇÃO ELÉTRICA/ELETRIFICAÇÃO E ILUMINAÇÃO EXTERNA | UN | 4,0 | 99,51 | 398,04 | 0,06 | 99,06
REV-CHA-015 | SETOP | CHAPISCO COM ARGAMASSA, TRAÇO 1:2:3 (CIMENTO, AREIA E PEDRISCO), APLICADO COM COLHER, ESP. 5MM, PREPARO MECÂNICO |  | m² | 37,73 | 10,52 | 396,91 | 0,06 | 99,12
PIN-ACR-005 | SETOP | PINTURA ACRÍLICA EM PAREDE, DUAS (2) DEMÃOS, EXCLUSIVE SELADOR ACRÍLICO E MASSA ACRÍLICA/CORRIDA (PVA) |  | m² | 31,36 | 12,08 | 378,82 | 0,06 | 99,18
HID-CXS-170 | SETOP | CAIXA DE DRENAGEM DE INSPEÇÃO/PASSAGEM EM ALVENARIA (40X40X60CM), REVESTIMENTO EM ARGAMASSA COM ADITIVO IMPERMEABILIZANTE, COM TAMPA EM GRELHA, INCLUSIVE ESCAVAÇÃO, REATERRO E TRANSPORTE E RETIRADA DO MATERIAL ESCAVADO (EM CAÇAMBA) |  | UN | 1,0 | 336,48 | 336,48 | 0,05 | 99,24
REV-CHA-010 | SETOP | CHAPISCO COM ARGAMASSA, TRAÇO 1:3 (CIMENTO E AREIA), ESP. 5MM, APLICADO EM ALVENARIA COM PENEIRA, PREPARO MECÂNICO |  | m² | 31,36 | 10,07 | 315,79 | 0,05 | 99,29
03.23.05 | SUDECAP | CAMPACTACAO COM ROLO VIBRATORIO EM 100% DO PROCTOR NORMAL | REGULARIZAÇAO E COMPACTAÇAO DE TERRENO | m² | 136,0 | 2,04 | 277,44 | 0,05 | 99,33
10.35.03 | SUDECAP | CX. ALVENARIA 50X50X50 CM PARA HIDROMETRO C/ TAMPA | CAIXA E RALO | UN | 1,0 | 273,90 | 273,90 | 0,04 | 99,38
41.02.01 | SUDECAP | INSTALACAO PROVISORIA DE AGUA | INSTALACAO PROVISORIA DE AGUA E ENERGIA | UN | 1,0 | 257,49 | 257,49 | 0,04 | 99,42
92979 | SINAPI | CABO DE COBRE FLEXÍVEL ISOLADO, 10 MM², ANTI-CHAMA 450/750 V, PARA DISTRIBUIÇÃO - FORNECIMENTO E INSTALAÇÃO. AF_12/2015 | INEL - INSTALAÇÃO ELÉTRICA/ELETRIFICAÇÃO E ILUMINAÇÃO EXTERNA | M | 25,0 | 9,95 | 248,75 | 0,04 | 99,46
01.09.16 | SUDECAP | CAIXA DÁGUA DE 1000L PARA ABASTECIMENTO DE CONTAINERS | CONTAINER 6,0X2,30X2,82 M COM ISOLAMENTO TERMICO | UN | 1,0 | 240,88 | 240,88 | 0,04 | 99,50
HID-CXS-035 | SETOP | CAIXA DE ESGOTO DE INSPEÇÃO/PASSAGEM EM ALVENARIA (50X50X40CM), REVESTIMENTO EM ARGAMASSA COM ADITIVO IMPERMEABILIZANTE, COM TAMPA DE CONCRETO, INCLUSIVE ESCAVAÇÃO, REATERRO E TRANSPORTE E RETIRADA DO MATERIAL ESCAVADO (EM CAÇAMBA) |  | UN | 1,0 | 212,30 | 212,30 | 0,03 | 99,53
11.92.30 | SUDECAP | CX.INSPECAO EM PVC 300X300MM TAMPA FOFO TIPO SOLO | PROTECAO EXTERNA - CONTRA DESCARGA ATMOSFERICA | UN | 3,0 | 70,37 | 211,11 | 0,03 | 99,57
10.29.02 | SUDECAP | KIT CAVALETE METAL COM REGISTRO 3/4" COPASA | LIGACAO DE AGUA | UN | 1,0 | 209,96 | 209,96 | 0,03 | 99,60
40.32.10 | SUDECAP | ESCAV. MECANICA DE VALAS C/ DESC. LATERAL H<=1,5M | MOVIMENTO DE TERRA | m³ | 52,5 | 3,88 | 203,70 | 0,03 | 99,64
10.35.01 | SUDECAP | CX. ALVENARIA 30X30X50CM C/TAMPA FERRO P/REGISTRO | CAIXA E RALO | UN | 1,0 | 201,59 | 201,59 | 0,03 | 99,67
74103/001 | SINAPI | ESCADA TIPO MARINHEIRO EM ACO CA-50 12,5", INCLUSO PINTURA COM FUNDO ANTICORROSIVO TIPO ZARCAO | ESQV - ESQUADRIAS/FERRAGENS/VIDROS | M | 2,5 | 74,87 | 187,17 | 0,03 | 99,70
HID-CXS-150 | SETOP | CAIXA DE DRENAGEM DE INSPEÇÃO/PASSAGEM EM ALVENARIA (30X30X30CM), REVESTIMENTO EM ARGAMASSA COM ADITIVO IMPERMEABILIZANTE, COM TAMPA EM GRELHA, INCLUSIVE ESCAVAÇÃO, REATERRO E TRANSPORTE E RETIRADA DO MATERIAL ESCAVADO (EM CAÇAMBA) |  | UN | 1,0 | 180,99 | 180,99 | 0,03 | 99,73
88309 | SINAPI | PEDREIRO COM ENCARGOS COMPLEMENTARES | SEDI - SERVIÇOS DIVERSOS | H | 8,0 | 22,09 | 176,72 | 0,03 | 99,76
EST-FOR-035 | SETOP | ESCORAMENTO METÁLICO TUBULAR CONVENCIONAL (H = 1,80 À 3,20 M) COM ACESSÓRIOS PARA LAJES E VIGAS MACIÇAS, EXCLUSIVE TRANSPORTE E MONTAGEM (ALUGUEL MENSAL) |  | M3*MÊS | 27,04 | 6,40 | 173,05 | 0,03 | 99,79
93662 | SINAPI | DISJUNTOR BIPOLAR TIPO DIN, CORRENTE NOMINAL DE 20A - FORNECIMENTO E INSTALAÇÃO. AF_10/2020 | INEL - INSTALAÇÃO ELÉTRICA/ELETRIFICAÇÃO E ILUMINAÇÃO EXTERNA | UN | 2,0 | 82,35 | 164,70 | 0,03 | 99,81
93382 | SINAPI | REATERRO MANUAL DE VALAS COM COMPACTAÇÃO MECANIZADA. AF_04/2016 | MOVT - MOVIMENTO DE TERRA | m³ | 6,5 | 24,85 | 161,52 | 0,03 | 99,84
83336 | SINAPI | ESCAVACAO MECANICA PARA ACERTO DE TALUDES, EM MATERIAL DE 1A CATEGORIA, COM ESCAVADEIRA HIDRAULICA | MOVT - MOVIMENTO DE TERRA | m³ | 26,83 | 4,83 | 129,58 | 0,02 | 99,86
10.03.01 | SUDECAP | TUBO PVC D= 20 MM (1/2") | TUBO PVC AGUA SOLDA CLASSE 15 INCLUSIVE CONEXOES | M | 20,0 | 6,27 | 125,40 | 0,02 | 99,88
93673 | SINAPI | DISJUNTOR TRIPOLAR TIPO DIN, CORRENTE NOMINAL DE 50A - FORNECIMENTO E INSTALAÇÃO. AF_10/2020 | INEL - INSTALAÇÃO ELÉTRICA/ELETRIFICAÇÃO E ILUMINAÇÃO EXTERNA | UN | 1,0 | 119,79 | 119,79 | 0,02 | 99,90
CP-LED20W | Próprio | LUMINÁRIA ARANDELA TIPO TARTARUGA, DE SOBREPOR, COM 1 LÂMPADA LED DE 20 W, SEM REATOR - FORNECIMENTO E INSTALAÇÃO. AF_02/2020 | INEL - INSTALAÇÃO ELÉTRICA/ELETRIFICAÇÃO E ILUMINAÇÃO EXTERNA | UN | 1,0 | 112,07 | 112,07 | 0,02 | 99,92
CP-63A | Próprio | DISJUNTOR TRIPOLAR TIPO DIN, CORRENTE NOMINAL DE 63A - FORNECIMENTO E INSTALAÇÃO. AF_10/2020 | INEL - INSTALAÇÃO ELÉTRICA/ELETRIFICAÇÃO E ILUMINAÇÃO EXTERNA | UN | 1,0 | 111,25 | 111,25 | 0,02 | 99,94
40.32.05 | SUDECAP | ESCAVACAO MANUAL H <= 1.5M | MOVIMENTO DE TERRA | m³ | 2,08 | 42,87 | 89,16 | 0,01 | 99,95
98526 | SINAPI | REMOÇÃO DE RAÍZES REMANESCENTES DE TRONCO DE ÁRVORE COM DIÂMETRO MAIOR OU IGUAL A 0,20 M E MENOR QUE 0,40 M.AF_05/2018 | URBA - URBANIZAÇÃO | UN | 1,0 | 66,76 | 66,76 | 0,01 | 99,96
91930 | SINAPI | CABO DE COBRE FLEXÍVEL ISOLADO, 6 MM², ANTI-CHAMA 450/750 V, PARA CIRCUITOS TERMINAIS - FORNECIMENTO E INSTALAÇÃO. AF_12/2015 | INEL - INSTALAÇÃO ELÉTRICA/ELETRIFICAÇÃO E ILUMINAÇÃO EXTERNA | M | 5,0 | 8,52 | 42,60 | 0,01 | 99,97
10.24.17 | SUDECAP | TORNEIRA DE JARDIM 1128-MY D=3/4" FABRIMAR/EQUIVALENTE | TORNEIRA | UN | 1,0 | 36,39 | 36,39 | 0,01 | 99,97
40.32.30 | SUDECAP | REATERRO MANUAL DE VALAS | MOVIMENTO DE TERRA | m³ | 0,78 | 42,87 | 33,43 | 0,01 | 99,98
PRE-ARV-015 | SETOP | CORTE DE ÁRVORE NATIVA COM MOTO-SERRA Ø >= 0,30M - ATÉ 1.000 UNIDADES |  | U | 1,0 | 31,87 | 31,87 | 0,01 | 99,98
91924 | SINAPI | CABO DE COBRE FLEXÍVEL ISOLADO, 1,5 MM², ANTI-CHAMA 450/750 V, PARA CIRCUITOS TERMINAIS - FORNECIMENTO E INSTALAÇÃO. AF_12/2015 | INEL - INSTALAÇÃO ELÉTRICA/ELETRIFICAÇÃO E ILUMINAÇÃO EXTERNA | M | 10,0 | 2,58 | 25,80 | 0,00 | 99,99
91953 | SINAPI | INTERRUPTOR SIMPLES (1 MÓDULO), 10A/250V, INCLUINDO SUPORTE E PLACA - FORNECIMENTO E INSTALAÇÃO. AF_12/2015 | INEL - INSTALAÇÃO ELÉTRICA/ELETRIFICAÇÃO E ILUMINAÇÃO EXTERNA | UN | 1,0 | 21,29 | 21,29 | 0,00 | 99,99
02.12.01 | SUDECAP | CORTE MECAN. C/ SERRA CIRCULAR EM CONCRETO/ASFALTO | CORTE MECANICO EM CONCRETO/ASFALTO | M | 10,0 | 1,85 | 18,50 | 0,00 | 100,00
93653 | SINAPI | DISJUNTOR MONOPOLAR TIPO DIN, CORRENTE NOMINAL DE 10A - FORNECIMENTO E INSTALAÇÃO. AF_10/2020 | INEL - INSTALAÇÃO ELÉTRICA/ELETRIFICAÇÃO E ILUMINAÇÃO EXTERNA | UN | 1,0 | 15,42 | 15,42 | 0,00 | 100,00
12387 | ORSE | Fita de sinalização subterrânea - "REDE ELETRICA ENERGIZADA" | Material | m | 15,0 | 0,77 | 11,55 | 0,00 | 100,00
00000400 | SINAPI | ABRACADEIRA EM ACO PARA AMARRACAO DE ELETRODUTOS, TIPO D, COM 3/4" E PARAFUSO DE FIXACAO | Material | UN | 3,0 | 0,87 | 2,61 | 0,00 | 100,00