## Plan1
PLANILHA ATUAL | [8 empty] | PLANILHA ANTERIOR | [7 empty] | ITENS MEDIDOS | JUSTIFICATIVAS
Item | Fonte | Código | Descrição | UN | QUANT | Custo Unit. (sem BDI) | Preço Unit. (com BDI) | Preço Total (R$) | Item | Fonte | Código | Descrição | UN | QUANT | Preço Unit. (com BDI) | Preço Total (R$)
[8 empty] | 124152.16 | [7 empty] | 312757.34
1. | SINAPI | CONSTRUÇÃO DO VESTIÁRIO DO CAMPO DO CRISTAL | [5 empty] | 48943.97 | 1 | SINAPI | CONSTRUÇÃO DO VESTIÁRIO DO CAMPO DO CRISTAL |  |  |  |  | 146258.6
1.1. | SINAPI |  | SERVIÇOS PRELIMINARES |  |  |  |  | 1058.89 | 1.1 | SINAPI |  | INSTALAÇÕES INICIAIS |  |  |  | 7144.85
[9 empty] | 1.1.1 | SINAPI | 74209/1 | PLACA DE OBRA EM CHAPA DE ACO GALVANIZADO | M2 | 6 | 296.7116 | 1780.27 | MEDIDO | Item retirado da planilha por já ter sido medido.
[9 empty] | 1.1.2 | SINAPI-I | 42015 | FITA PLASTICA ZEBRADA PARA DEMARCACAO DE AREAS, LARGURA = 7 CM, SEM ADESIVO (COLETADO CAIXA) | M | 280.92 | 0.071955 | 20.21 | MEDIDO | Item retirado da planilha por já ter sido medido.
[9 empty] | 1.1.3 | SINAPI | 88316 | SERVENTE COM ENCARGOS COMPLEMENTARES | H | 2 | 13.4636 | 26.93 | MEDIDO | Item retirado da planilha por já ter sido medido.
[9 empty] | 1.1.4 | SINAPI | 74077/3 | LOCACAO CONVENCIONAL DE OBRA, ATRAVÉS DE GABARITO DE TABUAS CORRIDAS PONTALETADAS, COM REAPROVEITAMENTO DE 3 VEZES. | M2 | 125.52 | 5.1488 | 646.27 | MEDIDO | Item retirado da planilha por já ter sido medido.
[9 empty] | 1.1.5 | SINAPI | 73859/1 | DESMATAMENTO E LIMPEZA MECANIZADA DE TERRENO COM REMOCAO DE CAMADA VEGETAL, UTILIZANDO TRATOR DE ESTEIRAS | M2 | 125.52 | 0.11993 | 15.05 | MEDIDO | Item retirado da planilha por já ter sido medido.
[9 empty] | 1.1.6 | SINAPI-I | 10776 | LOCACAO DE CONTAINER 2,30 X 6,00 M, ALT. 2,50 M, PARA ESCRITORIO, SEM DIVISORIAS INTERNAS E SEM SANITARIO | MES | 6 | 316.312 | 1897.87 | PARCIAL- MENTE MEDIDO | Item mantido, mas com adequação do quantitativo . A planilha inicial contemplava 6 meses de container e já foram medidos 5 meses . Para a conclusão da obra será necessário ainda 2 meses de container. Dessa forma, a nova planilha contemplará o mês remanescente, o qual ainda resta ser medido.
[9 empty] | 1.1.7 | SINAPI-I | 10777 | LOCACAO DE CONTAINER 2,30 X 4,30 M, ALT. 2,50 M, PARA SANITARIO, COM 3 BACIAS, 4 CHUVEIROS, 1 LAVATORIO E 1 MICTORIO | MES | 6 | 459.7088 | 2758.25 |  | Item mantido, mas com adequação do quantitativo . A planilha inicial contemplava 6 meses de container, os quais não foram medidos. Para a conclusão da obra será necessário apenas 2 meses de container, conforme o cronograma da obra.
1.1.1. | Composição | CP-02 | LIGAÇÃO PROVISÓRIA DE LUZ E FORÇA-PADRÃO PROVISÓRIO 30KVA | U | 1 | 545.47 | 670.27 | 670.27 | [9 empty] | Item necessário para que a contratada tenha acesso à rede elétrica da concessionária.
1.1.2. | Composição | CP-03 | LIGAÇÃO PROVISÓRIA DE ÁGUA E ESGOTO PARA CONTAINER (ESCRITÓRIO DE OBRA) | U | 1 | 316.26 | 388.62 | 388.62 | [9 empty] | Item necessário para que a contratada tenha acesso à rede hidráulica da concessionária.
1.2 |  |  | ADMINISTRAÇÃO LOCAL |  |  |  |  | 6145.84 | 1.2 |  |  | ADMINISTRAÇÃO LOCAL |  |  |  | 6399.04
1.2.1. | Composição | CP-ADM CRI | ADMINISTRAÇÃO LOCAL | U | 1 | 1684.97 | 2070.49 | 2070.49 | 1.2.1 | Composição | ADM-CRI | ADMINISTRAÇÃO LOCAL | U | 1 | 6399.04 | 6399.04 |  | Item medido proporcionalmente ao andamento da obra.
1.2.2. | SINAPI-I | 10776 | LOCACAO DE CONTAINER 2,30 X 6,00 M, ALT. 2,50 M, PARA ESCRITORIO, SEM DIVISORIAS INTERNAS E SEM SANITARIO | MES | 1 | 592.96 | 728.63 | 728.63 | [9 empty] | A planilha inicial contemplava 6 meses de container e já foram medidos 5 meses . Para a conclusão da obra será necessário ainda 2 meses de container. Dessa forma, a nova planilha contemplará o mês remanescente, o qual ainda resta ser medido.
1.2.3. | SINAPI-I | 10777 | LOCACAO DE CONTAINER 2,30 X 4,30 M, ALT. 2,50 M, PARA SANITARIO, COM 3 BACIAS, 4 CHUVEIROS, 1 LAVATORIO E 1 MICTORIO | MES | 2 | 861.78 | 1058.96 | 2117.92 | [9 empty] | A planilha inicial contemplava 6 meses de container, os quais não foram medidos. Para a conclusão da obra será necessário apenas 2 meses de container, conforme o cronograma da obra.
1.2.4. | Composição | CP-01 | DESMOBILIZAÇÃO DE CONTAINER | U | 2 | 500 | 614.4 | 1228.8 | [9 empty] | Uma vez que os itens de locação de container são insumos, fez-se necessário o acréscimo do item de desm. dos containers.
[9 empty] | 1.3 |  |  | FUNDAÇÃO |  |  |  | 8612.66
[9 empty] | 1.3.1 | SINAPI | 93358 | ESCAVAÇÃO MANUAL DE VALA COM PROFUNDIDADE MENOR OU IGUAL A 1,30 M. AF_03/2016 | M3 | 5.9 | 53.2547 | 314.2 | MEDIDO | Item retirado da planilha por já ter sido medido.
[9 empty] | 1.3.2 | SINAPI | 96995 | REATERRO MANUAL APILOADO COM SOQUETE. AF_10/2017 | M3 | 5.97 | 32.2918 | 192.78 | MEDIDO | Item retirado da planilha por já ter sido medido.
[9 empty] | 1.3.3 | SINAPI | 96538 | FABRICAÇÃO, MONTAGEM E DESMONTAGEM DE FÔRMA PARA SAPATA, EM CHAPA DE MADEIRA COMPENSADA RESINADA, E=17 MM, 2 UTILIZAÇÕES. AF_06/2017 | M2 | 6.36 | 157.7014 | 1002.98 | MEDIDO | Item retirado da planilha por já ter sido medido.
[9 empty] | 1.3.4 | SINAPI | 96536 | FABRICAÇÃO, MONTAGEM E DESMONTAGEM DE FÔRMA PARA VIGA BALDRAME, EM MADEIRA SERRADA, E=25 MM, 4 UTILIZAÇÕES. AF_06/2017 | M2 | 43.02 | 48.9694 | 2106.66 | MEDIDO | Item retirado da planilha por já ter sido medido.
[9 empty] | 1.3.5 | SINAPI | 96546 | ARMAÇÃO DE BLOCO, VIGA BALDRAME OU SAPATA UTILIZANDO AÇO CA-50 DE 10 MM - MONTAGEM. AF_06/2017 | KG | 115.36 | 7.4194 | 855.9 | MEDIDO | Item retirado da planilha por já ter sido medido.
[9 empty] | 1.3.6 | SINAPI | 96543 | ARMAÇÃO DE BLOCO, VIGA BALDRAME E SAPATA UTILIZANDO AÇO CA-60 DE 5 MM - MONTAGEM. AF_06/2017 | KG | 56.91 | 11.241 | 639.72 | MEDIDO | Item retirado da planilha por já ter sido medido.
[9 empty] | 1.3.7 | SINAPI | 96544 | ARMAÇÃO DE BLOCO, VIGA BALDRAME OU SAPATA UTILIZANDO AÇO CA-50 DE 6,3 MM - MONTAGEM. AF_06/2017 | KG | 20.47 | 9.634 | 197.21 | MEDIDO | Item retirado da planilha por já ter sido medido.
[9 empty] | 1.3.8 | SINAPI | 96545 | ARMAÇÃO DE BLOCO, VIGA BALDRAME OU SAPATA UTILIZANDO AÇO CA-50 DE 8 MM - MONTAGEM. AF_06/2017 | KG | 96.86 | 9.1383 | 885.13 | MEDIDO | Item retirado da planilha por já ter sido medido.
[9 empty] | 1.3.9 | SINAPI | 96616 | LASTRO DE CONCRETO MAGRO, APLICADO EM BLOCOS DE COROAMENTO OU SAPATAS. AF_08/2017 | M3 | 1.19 | 382.145 | 454.75 | MEDIDO | Item retirado da planilha por já ter sido medido.
[9 empty] | 1.3.10 | SINAPI | 96558 | CONCRETAGEM DE SAPATAS, FCK 30 MPA, COM USO DE BOMBA  LANÇAMENTO, ADENSAMENTO E ACABAMENTO. AF_11/2016 | M3 | 1.33 | 342.9935 | 456.18 | MEDIDO | Item retirado da planilha por já ter sido medido.
[9 empty] | 1.3.11 | SINAPI | 96557 | CONCRETAGEM DE BLOCOS DE COROAMENTO E VIGAS BALDRAMES, FCK 30 MPA, COM USO DE BOMBA  LANÇAMENTO, ADENSAMENTO E ACABAMENTO. AF_06/2017 | M3 | 4.31 | 338.1965 | 1457.63 | MEDIDO | Item retirado da planilha por já ter sido medido.
[9 empty] | 1.3.12 | SINAPI | 93382 | REATERRO MANUAL DE VALAS COM COMPACTAÇÃO MECANIZADA. AF_04/2016 | M3 | 2.22 | 22.306 | 49.52 | MEDIDO | Item retirado da planilha por já ter sido medido.
[9 empty] | 1.4 |  |  | ESTRUTURA |  |  |  | 18148.87
[9 empty] | 1.4.1 | SINAPI | 92263 | FABRICAÇÃO DE FÔRMA PARA PILARES E ESTRUTURAS SIMILARES, EM CHAPA DE MADEIRA COMPENSADA RESINADA, E = 17 MM. AF_12/2015 | M2 | 32.4 | 80.4377 | 2606.18 | MEDIDO | Item retirado da planilha por já ter sido medido.
[9 empty] | 1.4.2 | SINAPI | 92265 | FABRICAÇÃO DE FÔRMA PARA VIGAS, EM CHAPA DE MADEIRA COMPENSADA RESINADA, E = 17 MM. AF_12/2015 | M2 | 43.02 | 59.5628 | 2562.39 | MEDIDO | Item retirado da planilha por já ter sido medido.
[9 empty] | 1.4.3 | SINAPI | 92794 | CORTE E DOBRA DE AÇO CA-50, DIÂMETRO DE 10,0 MM, UTILIZADO EM ESTRUTURAS DIVERSAS, EXCETO LAJES. AF_12/2015 | KG | 115.36 | 5.0688 | 584.74 | MEDIDO | Item retirado da planilha por já ter sido medido.
[9 empty] | 1.4.4 | SINAPI | 92793 | CORTE E DOBRA DE AÇO CA-50, DIÂMETRO DE 8,0 MM, UTILIZADO EM ESTRUTURAS DIVERSAS, EXCETO LAJES. AF_12/2015 | KG | 48.43 | 6.1162 | 296.21 | MEDIDO | Item retirado da planilha por já ter sido medido.
[9 empty] | 1.4.5 | SINAPI | 92791 | CORTE E DOBRA DE AÇO CA-60, DIÂMETRO DE 5,0 MM, UTILIZADO EM ESTRUTURAS DIVERSAS, EXCETO LAJES. AF_12/2015 | KG | 127.8 | 6.1961 | 791.86 | MEDIDO | Item retirado da planilha por já ter sido medido.
[9 empty] | 1.4.6 | SINAPI | 92795 | CORTE E DOBRA DE AÇO CA-50, DIÂMETRO DE 12,5 MM, UTILIZADO EM ESTRUTURAS DIVERSAS, EXCETO LAJES. AF_12/2015 | KG | 393.23 | 4.7171 | 1854.89 | MEDIDO | Item retirado da planilha por já ter sido medido.
[9 empty] | 1.4.7 | SINAPI | 92799 | CORTE E DOBRA DE AÇO CA-60, DIÂMETRO DE 4,2 MM, UTILIZADO EM LAJE. AF_12/2015 | KG | 63.11 | 6.5399 | 412.73 | MEDIDO | Item retirado da planilha por já ter sido medido.
[9 empty] | 1.4.8 | SINAPI | 92720 | CONCRETAGEM DE PILARES, FCK = 25 MPA, COM USO DE BOMBA EM EDIFICAÇÃO COM SEÇÃO MÉDIA DE PILARES MENOR OU IGUAL A 0,25 M² - LANÇAMENTO, ADENSAMENTO E ACABAMENTO. AF_12/2015 | M3 | 3.57 | 324.1893 | 1157.36 | MEDIDO | Item retirado da planilha por já ter sido medido.
[9 empty] | 1.4.9 | SINAPI | 92724 | CONCRETAGEM DE VIGAS E LAJES, FCK=20 MPA, PARA LAJES PREMOLDADAS COM USO DE BOMBA EM EDIFICAÇÃO COM ÁREA MÉDIA DE LAJES MAIOR QUE 20 M² - LANÇAMENTO, ADENSAMENTO E ACABAMENTO. AF_12/2015 | M3 | 4.31 | 310.7017 | 1339.12 | MEDIDO | Item retirado da planilha por já ter sido medido.
[9 empty] | 1.4.10 | Composição | CP-46 | LAJE PRE-MOLDADA P/PISO, SOBRECARGA 100KG/M2, VAOS ATE 6M/E=8CM, C/LAJOTAS E CAP.C/CONC FCK=20MPA, 3CM, INTER-EIXO 38CM, C/ESCORAMENTO (REAPR.3X) E FERRAGEM NEGATIVA | M2 | 71.78 | 91.159 | 6543.39 | MEDIDO | Item retirado da planilha por já ter sido medido.
[9 empty] | 1.5 |  |  | IMPERMEABILIZAÇÃO |  |  |  | 4291.97
[9 empty] | 1.5.1 | SINAPI | 74106/1 | IMPERMEABILIZACAO DE ESTRUTURAS ENTERRADAS, COM TINTA ASFALTICA, DUAS DEMAOS. | M2 | 43.02 | 8.1069 | 348.76 | MEDIDO | Item retirado da planilha por já ter sido medido.
[9 empty] | 1.5.2 | SINAPI | 98546 | IMPERMEABILIZAÇÃO DE SUPERFÍCIE COM MANTA ASFÁLTICA, UMA CAMADA, INCLUSIVE APLICAÇÃO DE PRIMER ASFÁLTICO, E=3MM. AF_06/2018 | M2 | 63.64 | 61.9612 | 3943.21 | MEDIDO | Item retirado da planilha por já ter sido medido.
[9 empty] | 1.6 |  |  | ALVENARIA / DIVISÓRIA |  |  |  | 22861.39
[9 empty] | 1.6.1 | SINAPI | 87525 | ALVENARIA DE VEDAÇÃO DE BLOCOS CERÂMICOS FURADOS NA HORIZONTAL DE 14X9X19CM (ESPESSURA 14CM, BLOCO DEITADO) DE PAREDES COM ÁREA LÍQUIDA MAIOR OU IGUAL A 6M² COM VÃOS E ARGAMASSA DE ASSENTAMENTO COM PREPARO EM BETONEIRA. AF_06/2014 | m2 | 71.72 | 93.3496 | 6695.03 | MEDIDO | Item retirado da planilha por já ter sido medido.
[9 empty] | 1.6.2 | SINAPI | 87509 | ALVENARIA DE VEDAÇÃO DE BLOCOS CERÂMICOS FURADOS NA HORIZONTAL DE 14X9X19CM (ESPESSURA 14CM, BLOCO DEITADO) DE PAREDES COM ÁREA LÍQUIDA MAIOR OU IGUAL A 6M² SEM VÃOS E ARGAMASSA DE ASSENTAMENTO COM PREPARO EM BETONEIRA. AF_06/2014 | M2 | 53.8 | 83.3479 | 4484.12 | MEDIDO | Item retirado da planilha por já ter sido medido.
[9 empty] | 1.6.3 | Composição | CP-21 | DIVISORIA EM GRANITO ANDORINHA POLIDO, ESP = 3CM, ASSENTADO COM ARGAMASSA TRACO 1:4, ARREMATE EM CIMENTO BRANCO, EXCLUSIVE FERRAGENS. | M2 | 28.52 | 409.6158 | 11682.24 | MEDIDO | Item retirado da planilha por já ter sido medido.
1.3 |  |  | ESQUADRIA |  |  |  |  | 11101.99 | 1.7 |  |  | ESQUADRIA |  |  |  | 8153.79
1.3.1. | Composição | CP-04 | PORTAO DE FERRO EM CHAPA GALVANIZADA PLANA 14 GSG | M2 | 17.22 | 442.82 | 544.14 | 9370.09 | 1.7.1 | SINAPI | 68054 | PORTAO DE FERRO EM CHAPA GALVANIZADA PLANA 14 GSG | M2 | 22.68 | 209.6689 | 4755.29 |  | Item mantido, mas com adequação do quantitativo , conforme memória de cálculo. Em virtude de já ter sido executado 5,46m² de portão, o qual será pago à empresa na rescisão contratual com recurso próprio.
[9 empty] | 1.7.2 | SINAPI | 94559 | JANELA DE AÇO BASCULANTE, FIXAÇÃO COM ARGAMASSA, SEM VIDROS, PADRONIZADA. AF_07/2016 | M2 | 8.28 | 410.4473 | 3398.5 |  | Item retirado, devido o mesmo já ter sido executado pela antiga empresa, o qual será pago à empresa na rescisão contratual com recurso próprio.
1.3.2. | Composição | CP-05 | PINTURA - OLEO C/ 1 DEMÃO DE ZARCÃO SOBRE SERRALHERIA | M2 | 61.92 | 22.76 | 27.97 | 1731.9 | [9 empty] | Item incluído, pois a planilha inicial não contemplava a pintura das esquadrias.
1.4 |  |  | COBERTURA |  |  |  |  | 3161.25 | 1.8 |  |  | COBERTURA |  |  |  | 976.82
1.4.1. | SINAPI | 94210 | TELHAMENTO COM TELHA ONDULADA DE FIBROCIMENTO E = 6 MM, COM RECOBRIMENTO LATERAL DE 1 1/4 DE ONDA PARA TELHADO COM INCLINAÇÃO MÁXIMA DE 10°, COM ATÉ 2 ÁGUAS, INCLUSO IÇAMENTO. AF_07/2019 | M2 | 22.48 | 43.3 | 53.21 | 1196.16 | 1.8.1 | SINAPI | 94210 | TELHAMENTO COM TELHA ONDULADA DE FIBROCIMENTO E = 6 MM, COM RECOBRIMENTO LATERAL DE 1 1/4 DE ONDA PARA TELHADO COM INCLINAÇÃO MÁXIMA DE 10°, COM ATÉ 2 ÁGUAS, INCLUSO IÇAMENTO. AF_06/2016 | M2 | 22.48 | 29.5495 | 664.27 |  | Item mantido, conforme planilha inicial.
1.4.2. | SINAPI | 92543 | TRAMA DE MADEIRA COMPOSTA POR TERÇAS PARA TELHADOS DE ATÉ 2 ÁGUAS PARA TELHA ONDULADA DE FIBROCIMENTO, METÁLICA, PLÁSTICA OU TERMOACÚSTICA, INCLUSO TRANSPORTE VERTICAL. AF_07/2019 | M2 | 22.48 | 35.57 | 43.71 | 982.6 | 1.8.2 | SINAPI | 92543 | TRAMA DE MADEIRA COMPOSTA POR TERÇAS PARA TELHADOS DE ATÉ 2 ÁGUAS PARA TELHA ONDULADA DE FIBROCIMENTO, METÁLICA, PLÁSTICA OU TERMOACÚSTICA, INCLUSO TRANSPORTE VERTICAL. AF_12/2015 | M2 | 22.48 | 13.9033 | 312.55 |  | Item mantido, conforme planilha inicial.
1.4.3. | SINAPI | 100435 | RUFO EM FIBROCIMENTO PARA TELHA ONDULADA E = 6 MM, ABA DE 26 CM, INCLUSO TRANSPORTE VERTICAL, EXCETO CONTRARRUFO. AF_07/2019 | M | 12.15 | 51.07 | 62.75 | 762.41 | [9 empty] | Item previsto no projeto arquitetônico, o qual não estava contemplado na planilha inicial. Dessa forma, houve a inclusão do mesmo, a fim de proteger a alvenaria contra infiltrações.
1.4.4. | Composição | CP-06 | FABRICAÇÃO E INSTALAÇÃO DE PONTALETES DE MADEIRA NÃO APARELHADA PARA TELHADOS COM ATÉ 2 ÁGUAS E COM TELHA ONDULADA DE FIBROCIMENTO, ALUMÍNIO OU PLÁSTICA EM EDIFÍCIO RESIDENCIAL TÉRREO, INCLUSO TRANSPORTE VERTICAL. AF_07/2019 | M2 | 22.48 | 7.97 | 9.79 | 220.08 | [9 empty] | Item necessário para a sustentação da trama de madeira do telhado, o mesmo estava previsto no projeto arquitetônico inicial.
[9 empty] | 1.9 |  |  | REVESTIMENTO |  |  |  | 18640.62
[9 empty] | 1.9.1 | SINAPI | 87905 | CHAPISCO APLICADO EM ALVENARIA (COM PRESENÇA DE VÃOS) E ESTRUTURAS DE CONCRETO DE FACHADA, COM COLHER DE PEDREIRO. ARGAMASSA TRAÇO 1:3 COM PREPARO EM BETONEIRA 400L. AF_06/2014 | M2 | 206.22 | 5.8923 | 1215.11 | MEDIDO | Item retirado da planilha por já ter sido medido.
[9 empty] | 1.9.2 | SINAPI | 87894 | CHAPISCO APLICADO EM ALVENARIA (SEM PRESENÇA DE VÃOS) E ESTRUTURAS DE CONCRETO DE FACHADA, COM COLHER DE PEDREIRO. ARGAMASSA TRAÇO 1:3 COM PREPARO EM BETONEIRA 400L. AF_06/2014 | M2 | 107.49 | 4.3893 | 471.8 | MEDIDO | Item retirado da planilha por já ter sido medido.
[9 empty] | 1.9.3 | Composição | CP-22 | REBOCO COM ARGAMASSA, TRAÇO 1:2:9 (CIMENTO, CAL E AREIA), COM ADITIVO IMPERMEABILIZANTE, ESP. 20MM, APLICAÇÃO MANUAL. | M2 | 225.94 | 28.718 | 6488.55 | MEDIDO | Item retirado da planilha por já ter sido medido.
[9 empty] | 1.9.4 | SINAPI | 87777 | EMBOÇO OU MASSA ÚNICA EM ARGAMASSA TRAÇO 1:2:8, PREPARO MANUAL, APLICADA MANUALMENTE EM PANOS DE FACHADA COM PRESENÇA DE VÃOS, ESPESSURA DE 25 MM. AF_06/2014 | M2 | 75.38 | 39.4793 | 2975.95 | MEDIDO | Item retirado da planilha por já ter sido medido.
[9 empty] | 1.9.5 | SINAPI | 87794 | EMBOÇO OU MASSA ÚNICA EM ARGAMASSA TRAÇO 1:2:8, PREPARO MANUAL, APLICADA MANUALMENTE EM PANOS CEGOS DE FACHADA (SEM PRESENÇA DE VÃOS), ESPESSURA DE 25 MM. AF_06/2014 | M2 | 48.66 | 26.5274 | 1290.82 | MEDIDO | Item retirado da planilha por já ter sido medido.
[9 empty] | 1.9.6 | SINAPI | 87275 | REVESTIMENTO CERÂMICO PARA PAREDES INTERNAS COM PLACAS TIPO ESMALTADA EXTRA DE DIMENSÕES 33X45 CM APLICADAS EM AMBIENTES DE ÁREA MAIOR QUE 5 M² A MEIA ALTURA DAS PAREDES. AF_06/2014 | M2 | 98.8 | 62.7368 | 6198.39 | MEDIDO | Item retirado da planilha por já ter sido medido.
[9 empty] | 1.10 |  |  | PISO |  |  |  | 4995.95
[9 empty] | 1.10.1 | SINAPI | 87767 | CONTRAPISO EM ARGAMASSA TRAÇO 1:4 (CIMENTO E AREIA), PREPARO MANUAL, APLICADO EM ÁREAS MOLHADAS SOBRE IMPERMEABILIZAÇÃO, ESPESSURA 4CM. AF_06/2014 | M2 | 63.46 | 38.8717 | 2466.8 | MEDIDO | Item retirado da planilha por já ter sido medido.
[9 empty] | 1.10.2 | SINAPI | 87248 | REVESTIMENTO CERÂMICO PARA PISO COM PLACAS TIPO ESMALTADA EXTRA DE DIMENSÕES 35X35 CM APLICADA EM AMBIENTES DE ÁREA MAIOR QUE 10 M2. AF_06/2014 | M2 | 63.46 | 27.0471 | 1716.41 | MEDIDO | Item retirado da planilha por já ter sido medido.
[9 empty] | 1.10.3 | SINAPI | 98689 | SOLEIRA EM GRANITO, LARGURA 15 CM, ESPESSURA 2,0 CM. AF_06/2018 | M | 3.6 | 81.9647 | 295.07 | MEDIDO | Item retirado da planilha por já ter sido medido.
[9 empty] | 1.10.4 | SINAPI | 98680 | PISO CIMENTADO, TRAÇO 1:3 (CIMENTO E AREIA), ACABAMENTO LISO, ESPESSURA 3,0 CM, PREPARO MECÂNICO DA ARGAMASSA. AF_06/2018 | M2 | 18.85 | 27.4628 | 517.67 | MEDIDO | Item retirado da planilha por já ter sido medido.
[9 empty] | 1.11 |  |  | PINTURA |  |  |  | 3269.64
[9 empty] | 1.11.1 | SINAPI | 88485 | APLICAÇÃO DE FUNDO SELADOR ACRÍLICO EM PAREDES, UMA DEMÃO. AF_06/2014 | M2 | 225.94 | 1.9508 | 440.76 | MEDIDO | Item retirado da planilha por já ter sido medido.
[9 empty] | 1.11.2 | SINAPI | 79497/1 | PINTURA A OLEO, 3 DEMAOS | M2 | 61.12 | 20.5631 | 1256.82 | MEDIDO | Item retirado da planilha por já ter sido medido.
[9 empty] | 1.11.3 | SINAPI | 88489 | APLICAÇÃO MANUAL DE PINTURA COM TINTA LÁTEX ACRÍLICA EM PAREDES, DUAS DEMÃOS. AF_06/2014 | M2 | 164.82 | 9.538 | 1572.06 | MEDIDO | Item retirado da planilha por já ter sido medido.
1.5 |  |  | INSTALAÇÃO ELÉTRICA |  |  |  |  | 15221.18 | 1.12 |  |  | INSTALAÇÃO ELÉTRICA |  |  |  | 6843.69
1.5.1. | SINAPI | 92027 | INTERRUPTOR SIMPLES (2 MÓDULOS) COM 1 TOMADA DE EMBUTIR 2P+T 10 A, INCLUINDO SUPORTE E PLACA - FORNECIMENTO E INSTALAÇÃO. AF_12/2015 | UN | 1 | 55.28 | 67.93 | 67.93 | 1.12.1 | SINAPI | 93147 | PONTO DE ILUMINAÇÃO E TOMADA, RESIDENCIAL, INCLUINDO INTERRUPTOR SIMPLES, INTERRUPTOR PARALELO E TOMADA 10A/250V, CAIXA ELÉTRICA, ELETRODUTO, CABO, RASGO, QUEBRA E CHUMBAMENTO (EXCLUINDO LUMINÁRIA E LÂMPADA). AF_01/2016 | UN | 8 | 169.9097 | 1359.28 |  | Item alterado/ incluído, em virtude de já ter sido executado alguns dos serviços componentes dos itens originais 1.12.1 e 1.12.2 (exemplo: rasgos na alvenaria, passagem de eletrodutos, instalação de caixas elétricas), os quais serão pagos à empresa no distrato contratual com recurso próprio.
1.5.2. | SINAPI | 91953 | INTERRUPTOR SIMPLES (1 MÓDULO), 10A/250V, INCLUINDO SUPORTE E PLACA - FORNECIMENTO E INSTALAÇÃO. AF_12/2015 | UN | 1 | 23.51 | 28.89 | 28.89 | 1.12.2 | SINAPI | 93143 | PONTO DE TOMADA RESIDENCIAL INCLUINDO TOMADA 20A/250V, CAIXA ELÉTRICA, ELETRODUTO, CABO, RASGO, QUEBRA E CHUMBAMENTO. AF_01/2016 | UN | 16 | 116.9908 | 1871.85 |  | Item alterado/ incluído, em virtude de já ter sido executado alguns dos serviços componentes dos itens originais 1.12.1 e 1.12.2 (exemplo: rasgos na alvenaria, passagem de eletrodutos, instalação de caixas elétricas), os quais serão pagos à empresa no distrato contratual com recurso próprio.
1.5.3. | Composição | CP-07 | CONJUNTO DE DOIS INTERRUPTORES SIMPLES, CORRENTE 10A, TENSÃO 250V, (10A-250V) E UMA TOMADA PADRÃO, TRÊS POLOS, CORRENTE 20A, TENSÃO 250V, (2P+T/20A-250V), COM PLACA 4"X2" DE TRÊS POSTOS, INCLUSIVE FORNECIMENTO, INSTALAÇÃO, SUPORTE, MÓDULO E PLACA | U | 2 | 62.43 | 76.71 | 153.42 | [9 empty] | Item alterado/ incluído, em virtude de já ter sido executado alguns dos serviços componentes dos itens originais 1.12.1 e 1.12.2 (exemplo: rasgos na alvenaria, passagem de eletrodutos, instalação de caixas elétricas), os quais serão pagos à empresa no distrato contratual com recurso próprio.
1.5.4. | Composição | CP-08 | PLACA PARA CAIXA 2" X 4", COM FURO CENTRAL | U | 5 | 3.61 | 4.44 | 22.2 | [9 empty] | Item alterado/ incluído, em virtude de já ter sido executado alguns dos serviços componentes dos itens originais 1.12.1 e 1.12.2 (exemplo: rasgos na alvenaria, passagem de eletrodutos, instalação de caixas elétricas), os quais serão pagos à empresa no distrato contratual com recurso próprio.
1.5.5. | SINAPI | 92000 | TOMADA BAIXA DE EMBUTIR (1 MÓDULO), 2P+T 10 A, INCLUINDO SUPORTE E PLACA - FORNECIMENTO E INSTALAÇÃO. AF_12/2015 | UN | 1 | 24.88 | 30.57 | 30.57 | [9 empty] | Item alterado/ incluído, em virtude de já ter sido executado alguns dos serviços componentes dos itens originais 1.12.1 e 1.12.2 (exemplo: rasgos na alvenaria, passagem de eletrodutos, instalação de caixas elétricas), os quais serão pagos à empresa no distrato contratual com recurso próprio.
1.5.6. | SINAPI | 91997 | TOMADA MÉDIA DE EMBUTIR (1 MÓDULO), 2P+T 20 A, INCLUINDO SUPORTE E PLACA - FORNECIMENTO E INSTALAÇÃO. AF_12/2015 | UN | 7 | 30.09 | 36.97 | 258.79 | [9 empty] | Item alterado/ incluído, em virtude de já ter sido executado alguns dos serviços componentes dos itens originais 1.12.1 e 1.12.2 (exemplo: rasgos na alvenaria, passagem de eletrodutos, instalação de caixas elétricas), os quais serão pagos à empresa no distrato contratual com recurso próprio.
1.5.7. | SINAPI | 101881 | QUADRO DE DISTRIBUIÇÃO DE ENERGIA EM CHAPA DE AÇO GALVANIZADO, DE EMBUTIR, COM BARRAMENTO TRIFÁSICO, PARA 40 DISJUNTORES DIN 100A - FORNECIMENTO E INSTALAÇÃO. AF_10/2020 | UN | 1 | 1276.14 | 1568.12 | 1568.12 | 1.12.3 | SINAPI | 74131/4 | QUADRO DE DISTRIBUICAO DE ENERGIA DE EMBUTIR, EM CHAPA METALICA, PARA 18 DISJUNTORES TERMOMAGNETICOS MONOPOLARES, COM BARRAMENTO TRIFASICO E NEUTRO, FORNECIMENTO E INSTALACAO | UN | 1 | 339.5317 | 339.53 |  | Item alterado/incluído devido à revisão no projeto elétrico.
1.5.8. | Composição | CP-09 | LUMINARIA HERMETICA IP-65 PARA 2 LAMPADAS LED TUBULAR 18/20 W - FORNECIMENTO E INSTALAÇÃO. | U | 7 | 266.46 | 327.43 | 2292.01 | 1.12.4 | SINAPI | 73953/8 | LUMINÁRIAS TIPO CALHA, DE SOBREPOR, COM REATORES DE PARTIDA RÁPIDA E LÂMPADAS FLUORESCENTES 2X2X36W, COMPLETAS, FORNECIMENTO E INSTALAÇÃO | UN | 4 | 155.6067 | 622.43 |  | Luminária definida em função das influências externas: ambiente com formação de vapor d'água. As lâmpadas de led apresentam maior eficiência energética, bem como uma maior vida útil.
1.5.9. | Composição | CP-10 | LUMINARIA DE SOBREPOR EM CHAPA DE ACO PARA 2 LAMPADAS LED TUBULAR 18/20 W, PERFIL COMERCIAL - FORNECIMENTO E INSTALAÇÃO. | U | 1 | 117.27 | 144.1 | 144.1 | 1.12.5 | SINAPI | 97585 | LUMINÁRIA TIPO CALHA, DE SOBREPOR, COM 2 LÂMPADAS TUBULARES DE 18 W - FORNECIMENTO E INSTALAÇÃO. AF_11/2017 | UN | 4 | 51.2799 | 205.12 |  | As lâmpadas de led apresentam maior eficiência energética, bem como uma maior vida útil.
1.5.10. | Composição | CP-11 | PADRAO CEMIG AEREO EM MURETA - MESMO LADO DA REDE - TIPO C4, DEMANDA PROVÁVEL DE 27,1 ATÉ 38,0KW (3F+N) | U | 1 | 2793.47 | 3432.62 | 3432.62 | 1.12.6 | Composição | CP-40 | PADRÃO CEMIG AÉREO TIPO D5, 38,1 <= DEMANDA <= 47 KVA, TRIFÁSICO | U | 1 | 2445.4786 | 2445.48 |  | Item alterado/incluído devido à revisão do projeto elétrico.
1.5.11. | Composição | CP-12 | DISPOSITIVO DPS CLASSE II, 1 POLO, TENSAO MAXIMA DE 175 V, CORRENTE MAXIMA DE *20* KA (TIPO AC) - FORNECIMENTO E INSTALAÇÃO | U | 4 | 127.2 | 156.3 | 625.2 | [9 empty] | Item incluído devido à revisão do projeto elétrico.
1.5.12. | Composição | CP-13 | DISPOSITIVO DR, 2 POLOS, SENSIBILIDADE DE 30 MA, CORRENTE DE 40 A, TIPO AC - FORNECIMENTO E INSTALAÇÃO | U | 5 | 235.33 | 289.17 | 1445.85 | [9 empty] | Item incluído devido à revisão do projeto elétrico.
1.5.13. | Composição | CP-14 | DISPOSITIVO DR, 2 POLOS, SENSIBILIDADE DE 30 MA, CORRENTE DE 25 A, TIPO AC - FORNECIMENTO E INSTALAÇÃO | U | 3 | 231.43 | 284.38 | 853.14 | [9 empty] | Item incluído devido à revisão do projeto elétrico.
1.5.14. | SINAPI | 93653 | DISJUNTOR MONOPOLAR TIPO DIN, CORRENTE NOMINAL DE 10A - FORNECIMENTO E INSTALAÇÃO. AF_10/2020 | UN | 1 | 16.8 | 20.64 | 20.64 | [9 empty] | Item incluído devido à revisão do projeto elétrico.
1.5.15. | SINAPI | 93654 | DISJUNTOR MONOPOLAR TIPO DIN, CORRENTE NOMINAL DE 16A - FORNECIMENTO E INSTALAÇÃO. AF_10/2020 | UN | 1 | 17.31 | 21.27 | 21.27 | [9 empty] | Item incluído devido à revisão do projeto elétrico.
1.5.16. | SINAPI | 93655 | DISJUNTOR MONOPOLAR TIPO DIN, CORRENTE NOMINAL DE 20A - FORNECIMENTO E INSTALAÇÃO. AF_10/2020 | UN | 2 | 18.42 | 22.63 | 45.26 | [9 empty] | Item incluído devido à revisão do projeto elétrico.
1.5.17. | SINAPI | 93664 | DISJUNTOR BIPOLAR TIPO DIN, CORRENTE NOMINAL DE 32A - FORNECIMENTO E INSTALAÇÃO. AF_10/2020 | UN | 5 | 92.64 | 113.84 | 569.2 | [9 empty] | Item incluído devido à revisão do projeto elétrico.
1.5.18. | Composição | CP-15 | DISJUNTOR TRIPOLAR TERMOMAGNÉTICO 10KA, DE 100A | U | 1 | 103.99 | 127.78 | 127.78 | [9 empty] | Item incluído devido à revisão do projeto elétrico.
1.5.19. | SINAPI | 92985 | CABO DE COBRE FLEXÍVEL ISOLADO, 35 MM², ANTI-CHAMA 450/750 V, PARA DISTRIBUIÇÃO - FORNECIMENTO E INSTALAÇÃO. AF_12/2015 | M | 4 | 33.71 | 41.42 | 165.68 | [9 empty] | Item incluído devido à revisão do projeto elétrico.
1.5.20. | SINAPI | 92981 | CABO DE COBRE FLEXÍVEL ISOLADO, 16 MM², ANTI-CHAMA 450/750 V, PARA DISTRIBUIÇÃO - FORNECIMENTO E INSTALAÇÃO. AF_12/2015 | M | 1 | 14.62 | 17.97 | 17.97 | [9 empty] | Item incluído devido à revisão do projeto elétrico.
1.5.21. | SINAPI | 91860 | ELETRODUTO FLEXÍVEL CORRUGADO, PEAD, DN 40 MM (1 1/4"), PARA CIRCUITOS TERMINAIS, INSTALADO EM PAREDE - FORNECIMENTO E INSTALAÇÃO. AF_12/2015 | M | 1 | 12.19 | 14.98 | 14.98 | [9 empty] | Item incluído devido à revisão do projeto elétrico.
1.5.22. | SINAPI | 91926 | CABO DE COBRE FLEXÍVEL ISOLADO, 2,5 MM², ANTI-CHAMA 450/750 V, PARA CIRCUITOS TERMINAIS - FORNECIMENTO E INSTALAÇÃO. AF_12/2015 | M | 81 | 3.73 | 4.58 | 370.98 | [9 empty] | Item incluído devido à revisão do projeto elétrico.
1.5.23. | SINAPI | 91928 | CABO DE COBRE FLEXÍVEL ISOLADO, 4 MM², ANTI-CHAMA 450/750 V, PARA CIRCUITOS TERMINAIS - FORNECIMENTO E INSTALAÇÃO. AF_12/2015 | M | 374 | 6.09 | 7.48 | 2797.52 | [9 empty] | Item incluído devido à revisão do projeto elétrico.
1.5.24. | SINAPI | 95745 | ELETRODUTO DE AÇO GALVANIZADO, CLASSE LEVE, DN 20 MM (3/4), APARENTE, INSTALADO EM TETO - FORNECIMENTO E INSTALAÇÃO. AF_11/2016_P | M | 6 | 19.95 | 24.51 | 147.06 | [9 empty] | Item incluído devido à revisão do projeto elétrico.
[9 empty] | 1.13 |  |  | INSTALAÇÃO HIDRAULICA |  |  |  | 5546.81
[9 empty] | 1.13.1 | SINAPI | 89957 | PONTO DE CONSUMO TERMINAL DE ÁGUA FRIA (SUBRAMAL) COM TUBULAÇÃO DE PVC, DN 25 MM, INSTALADO EM RAMAL DE ÁGUA, INCLUSOS RASGO E CHUMBAMENTO EM ALVENARIA. AF_12/2014 | UN | 20 | 97.531 | 1950.62 | MEDIDO | Item retirado da planilha por já ter sido medido.
[9 empty] | 1.13.2 | SINAPI | 91793 | (Composição REPRESENTATIVA) DO SERVIÇO DE INSTALAÇÃO DE TUBO DE PVC, SÉRIE NORMAL, ESGOTO PREDIAL, DN 50 MM (INSTALADO EM RAMAL DE DESCARGA OU RAMAL DE ESGOTO SANITÁRIO), INCLUSIVE CONEXÕES, CORTES E FIXAÇÕES PARA, PRÉDIOS. AF_10/2015 | M | 2.32 | 57.1882 | 132.68 | MEDIDO | Item retirado da planilha por já ter sido medido.
[9 empty] | 1.13.3 | SINAPI | 91795 | (Composição REPRESENTATIVA) DO SERVIÇO DE INST. TUBO PVC, SÉRIE N, ESGOTO PREDIAL, 100 MM (INST. RAMAL DESCARGA, RAMAL DE ESG. SANIT., PRUMADA ESG. SANIT., VENTILAÇÃO OU SUB-COLETOR AÉREO), INCL. CONEXÕES E CORTES, FIXAÇÕES, P/ PRÉDIOS. AF_10/2015 | M | 19.9 | 43.5008 | 865.67 | MEDIDO | Item retirado da planilha por já ter sido medido.
[9 empty] | 1.13.4 | SINAPI | 89709 | RALO SIFONADO, PVC, DN 100 X 40 MM, JUNTA SOLDÁVEL, FORNECIDO E INSTALADO EM RAMAL DE DESCARGA OU EM RAMAL DE ESGOTO SANITÁRIO. AF_12/2014 | UN | 10 | 7.4993 | 74.99 | MEDIDO | Item retirado da planilha por já ter sido medido.
[9 empty] | 1.13.5 | SINAPI | 74166/1 | CAIXA DE INSPEÇÃO EM CONCRETO PRÉ-MOLDADO DN 60CM COM TAMPA H= 60CM - FORNECIMENTO E INSTALACAO | UN | 1 | 187.043 | 187.04 | MEDIDO | Item retirado da planilha por já ter sido medido.
[9 empty] | 1.13.6 | SINAPI | 89708 | CAIXA SIFONADA, PVC, DN 150 X 185 X 75 MM, JUNTA ELÁSTICA, FORNECIDA E INSTALADA EM RAMAL DE DESCARGA OU EM RAMAL DE ESGOTO SANITÁRIO. AF_12/2014 | UN | 5 | 44.4202 | 222.1 | MEDIDO | Item retirado da planilha por já ter sido medido.
[9 empty] | 1.13.7 | SINAPI | 86882 | SIFÃO DO TIPO GARRAFA/COPO EM PVC 1.1/4 X 1.1/2" - FORNECIMENTO E INSTALAÇÃO. AF_12/2013 | UN | 5 | 16.7735 | 83.87 | MEDIDO | Item retirado da planilha por já ter sido medido.
[9 empty] | 1.13.8 | SINAPI | 91794 | (Composição REPRESENTATIVA) DO SERVIÇO DE INST. TUBO PVC, SÉRIE N, ESGOTO PREDIAL, DN 75 MM, (INST. EM RAMAL DE DESCARGA, RAMAL DE ESG. SANITÁRIO, PRUMADA DE ESG. SANITÁRIO OU VENTILAÇÃO), INCL. CONEXÕES, CORTES E FIXAÇÕES, P/ PRÉDIOS. AF_10/2015 | M | 7.69 | 25.1603 | 193.48 | MEDIDO | Item retirado da planilha por já ter sido medido.
[9 empty] | 1.13.9 | SINAPI | 89985 | REGISTRO DE PRESSÃO BRUTO, LATÃO, ROSCÁVEL, 3/4", COM ACABAMENTO E CANOPLA CROMADOS. FORNECIDO E INSTALADO EM RAMAL DE ÁGUA. AF_12/2014 | UN | 8 | 60.4662 | 483.73 | MEDIDO | Item retirado da planilha por já ter sido medido.
[9 empty] | 1.13.10 | SINAPI | 91792 | (Composição REPRESENTATIVA) DO SERVIÇO DE INSTALAÇÃO DE TUBO DE PVC, SÉRIE NORMAL, ESGOTO PREDIAL, DN 40 MM (INSTALADO EM RAMAL DE DESCARGA OU RAMAL DE ESGOTO SANITÁRIO), INCLUSIVE CONEXÕES, CORTES E FIXAÇÕES, PARA PRÉDIOS. AF_10/2015 | M | 33.7 | 39.4313 | 1328.84 | MEDIDO | Item retirado da planilha por já ter sido medido.
[9 empty] | 1.13.11 | SINAPI-I | 39319 | TERMINAL DE VENTILACAO, 50 MM, SERIE NORMAL, ESGOTO PREDIAL | UN | 6 | 3.9655 | 23.79 | MEDIDO | Item retirado da planilha por já ter sido medido.
1.6 |  |  | VIDROS / ESPELHOS |  |  |  |  | 4200.02 | 1.14 |  |  | VIDROS / ESPELHOS |  |  |  | 2080.85
1.6.1. | Composição | CP-16 | VIDRO LISO COMUM TRANSPARENTE, ESPESSURA 4MM | M2 | 8.28 | 171.27 | 210.46 | 1742.61 | 1.14.1 | SINAPI | 72117 | VIDRO LISO COMUM TRANSPARENTE, ESPESSURA 4MM | M2 | 11.88 | 87.4573 | 1038.99 |  | Item mantido, mas com adequação do quantitativo , conforme memória de cálculo. O quantitativo presente na planilha inicial está acima do previsto no projeto arquitetônico, visto que a área de janelas contemplada em projeto corresponde à 8,28 m².
1.6.2. | Composição | CP-17 | ESPELHO CRISTAL ESPESSURA 4MM, COM MOLDURA EM ALUMINIO E COMPENSADO 6MM PLASTIFICADO COLADO | M2 | 3.28 | 609.71 | 749.21 | 2457.41 | 1.14.2 | SINAPI | 74125/2 | ESPELHO CRISTAL ESPESSURA 4MM, COM MOLDURA EM ALUMINIO E COMPENSADO 6MM PLASTIFICADO COLADO | M2 | 3.28 | 317.6413 | 1041.86 |  | Item mantido, conforme planilha inicial.
1.7 |  |  | ACESSÓRIOS |  |  |  |  | 6086.56 | 1.15 |  |  | ACESSÓRIOS |  |  |  | 12397.24
[9 empty] | 1.15.1 | Composição | CP-23 | BANCADA DE GRANITO ANDORINHA POLIDO, E=2,5CM | M2 | 2.05 | 684.1801 | 1402.57 | MEDIDO | Item retirado da planilha por já ter sido medido.
[9 empty] | 1.15.2 | Composição | CP-25 | BANCO DE CONCRETO COM ALVENARIA, REVESTIDO EM CERAMICA BRANCA. | M | 12.38 | 322.7981 | 3996.24 | MEDIDO | Item retirado da planilha por já ter sido medido.
1.7.1. | SINAPI | 86888 | VASO SANITÁRIO SIFONADO COM CAIXA ACOPLADA LOUÇA BRANCA - FORNECIMENTO E INSTALAÇÃO. AF_01/2020 | UN | 5 | 390.45 | 479.78 | 2398.9 | 1.15.3 | SINAPI | 86888 | VASO SANITÁRIO SIFONADO COM CAIXA ACOPLADA LOUÇA BRANCA - FORNECIMENTO E INSTALAÇÃO. AF_12/2013 | UN | 5 | 370.6082 | 1853.04 |  | Item mantido, conforme planilha inicial.
1.7.2. | SINAPI | 86915 | TORNEIRA CROMADA DE MESA, 1/2 OU 3/4, PARA LAVATÓRIO, PADRÃO MÉDIO - FORNECIMENTO E INSTALAÇÃO. AF_01/2020 | UN | 5 | 105.06 | 129.1 | 645.5 | 1.15.4 | SINAPI | 86915 | TORNEIRA CROMADA DE MESA, 1/2" OU 3/4", PARA LAVATÓRIO, PADRÃO MÉDIO - FORNECIMENTO E INSTALAÇÃO. AF_12/2013 | UN | 8 | 73.61 | 588.88 |  | Item mantido, mas com adequação do quantitativo. No projeto arquitetônico estavam previstos 5 unidades de torneira de mesa bica alta e 3 unidades de torneira de jardim bica baixa, contudo a planilha inicial contemplava, erroneamente, o quantitativo das torneiras de jardim no item referente à torneira de mesa. Dessa forma, a nova planilha orçamentária está contemplando 5 torneiras de mesa e 3 torneiras de jardim, conforme o projeto.
1.7.3. | Composição | CP-18 | TORNEIRA DE JARDIM 1128-MY D=1/2" FABRIMAR/SIMILAR - FORNECIMENTO E INSTALAÇÃO. | U | 3 | 46.58 | 57.24 | 171.72 | [9 empty] | No projeto arquitetônico estavam previstos 5 unidades de torneira de mesa bica alta e 3 unidades de torneira de jardim bica baixa, contudo a planilha inicial contemplava, erroneamente, o quantitativo das torneiras de jardim no item referente à torneira de mesa. Dessa forma, a nova planilha orçamentária está contemplando 5 torneiras de mesa e 3 torneiras de jardim, conforme o projeto.
[9 empty] | 1.15.5 | Composição | BEB-VEST | BEBEDOURO GEMINADO. FORNECIMENTO E INSTALAÇÃO | UN | 2 | 713.6257 | 1427.25 |  | Item retirado da planilha, em virtude da revisão do projeto arquitetônico.
1.7.4. | SINAPI | 95547 | SABONETEIRA PLASTICA TIPO DISPENSER PARA SABONETE LIQUIDO COM RESERVATORIO 800 A 1500 ML, INCLUSO FIXAÇÃO. AF_01/2020 | UN | 3 | 66.07 | 81.19 | 243.57 | 1.15.6 | SINAPI | 95547 | SABONETEIRA PLASTICA TIPO DISPENSER PARA SABONETE LIQUIDO COM RESERVATORIO 800 A 1500 ML, INCLUSO FIXAÇÃO. AF_10/2016 | UN | 3 | 45.3716 | 136.11 |  | Item mantido, conforme planilha inicial.
1.7.5. | Composição | CP-19 | BARRA DE APOIO INOX P.N.E. L= 90CM | U | 4 | 220.45 | 270.89 | 1083.56 | 1.15.7 | Composição | CP-24 | BARRA DE APOIO INOX P.N.E. L= 90CM | U | 4 | 210.8601 | 843.44 |  | Item mantido, conforme planilha inicial.
1.7.6. | SINAPI | 95544 | PAPELEIRA DE PAREDE EM METAL CROMADO SEM TAMPA, INCLUSO FIXAÇÃO. AF_01/2020 | UN | 5 | 31.85 | 39.14 | 195.7 | 1.15.8 | SINAPI | 95544 | PAPELEIRA DE PAREDE EM METAL CROMADO SEM TAMPA, INCLUSO FIXAÇÃO. AF_10/2016 | UN | 8 | 26.7513 | 214.01 |  | Item mantido, mas com adequação do quantitativo. No projeto arquitetônico estavam previstos 5 unidades de papeleira em metal cromado e 3 unidades de papeleira tipo dispenser, contudo a planilha inicial contemplava, erroneamente, o quantitativo das papeleiras tipo dispenser no item referente à papeleira em metal cromado. Dessa forma, a nova planilha orçamentária está contemplando 5 papeleiras em metal cromado, conforme o projeto.
1.7.7. | Composição | CP-20 | CUBA DE EMBUTIR OVAL EM LOUÇA BRANCA, 35 X 50CM OU EQUIVALENTE, INCLUSO VÁLVULA EM METAL CROMADO E EXCLUSIVE SIFÃO FLEXÍVEL EM PVC - FORNECIMENTO E INSTALAÇÃO. AF_01/2020 | U | 1 | 177.63 | 218.27 | 218.27 | 1.15.9 | SINAPI | 86937 | CUBA DE EMBUTIR OVAL EM LOUÇA BRANCA, 35 X 50CM OU EQUIVALENTE, INCLUSO VÁLVULA EM METAL CROMADO E SIFÃO FLEXÍVEL EM PVC - FORNECIMENTO E INSTALAÇÃO. AF_12/2013 | UN | 5 | 144.4936 | 722.47 |  | Item alterado/incluído, em virtude do mesmo contemplar o sifão em duplicidade, visto que já foi medido o sifão em copo (item 1.13.7) . Dessa forma,foi incluido novo item que contempla apenas o que falta ser executado. E houve adequação no quantitativo no item, em virtude de já ter sido instalado 4 cubas, as quais serão pagas à empresa na rescisão contratual com recurso próprio.
1.7.8. | SINAPI | 100860 | CHUVEIRO ELÉTRICO COMUM CORPO PLÁSTICO, TIPO DUCHA  FORNECIMENTO E INSTALAÇÃO. AF_01/2020 | UN | 5 | 80.16 | 98.5 | 492.5 | 1.15.10 | SINAPI | 9535 | CHUVEIRO ELETRICO COMUM CORPO PLASTICO TIPO DUCHA, FORNECIMENTO E INSTALACAO | UN | 5 | 59.9865 | 299.93 |  | Item mantido, conforme planilha inicial.
1.7.9. | SINAPI | 95545 | SABONETEIRA DE PAREDE EM METAL CROMADO, INCLUSO FIXAÇÃO. AF_01/2020 | UN | 5 | 31.27 | 38.42 | 192.1 | 1.15.11 | SINAPI | 95547 | SABONETEIRA PLASTICA TIPO DISPENSER PARA SABONETE LIQUIDO COM RESERVATORIO 800 A 1500 ML, INCLUSO FIXAÇÃO. AF_10/2016 | UN | 5 | 45.3716 | 226.86 |  | Item mantido, conforme planilha inicial.
[9 empty] | 1.15.12 | SINAPI | 88503 | CAIXA D´ÁGUA EM POLIETILENO, 1000 LITROS, COM ACESSÓRIOS | UN | 1 | 686.4427 | 686.44 | MEDIDO | Item retirado da planilha por já ter sido medido.
1.7.10. | Composição | CP-21 | PAPELEIRA PLASTICA TIPO DISPENSER PARA PAPEL HIGIENICO ROLAO, INCLUSO FIXAÇÃO. AF_01/2020 | U | 3 | 82.75 | 101.68 | 305.04 | [9 empty] | Item incluído, pois a planilha inicial não contemplava as papeleiras tipo dispenser para os lavatórios, as quais estão previstas no projeto arquitetônico.
1.7.11. | SINAPI | 86885 | ENGATE FLEXÍVEL EM PLÁSTICO BRANCO, 1/2 X 40CM - FORNECIMENTO E INSTALAÇÃO. AF_01/2020 | UN | 10 | 11.37 | 13.97 | 139.7 | [9 empty] | Item incluído, pois a planilha inicial não contemplava os engates flexíveis dos vasos sanitários e das torneiras, totalizando 10 unidades.
1.8 |  |  | PREVENÇÃO E COMBATE A INCÊNDIO |  |  |  |  | 673.66 | 1.16 |  |  | PREVENÇÃO E COMBATE A INCÊNDIO |  |  |  | 667.09
1.8.1. | Composição | CP-22 | PLACA DE SINALIZACAO DE SEGURANCA CONTRA INCENDIO, FOTOLUMINESCENTE, RETANGULAR, *13 X 26* CM, EM PVC *2* MM ANTI-CHAMAS (SIMBOLOS, CORES E PICTOGRAMAS CONFORME NBR 13434). FORNECIMENTO E INSTALAÇÃO. | U | 2 | 25.88 | 31.8 | 63.6 | 1.16.1 | Composição | CP-26 | PLACA DE SINALIZACAO DE SEGURANCA CONTRA INCENDIO, FOTOLUMINESCENTE, RETANGULAR, *13 X 26* CM, EM PVC *2* MM ANTI-CHAMAS (SIMBOLOS, CORES E PICTOGRAMAS CONFORME NBR 13434). FORNECIMENTO E INSTALAÇÃO. | U | 2 | 23.3694 | 46.74 |  | Item mantido, conforme planilha inicial.
1.8.2. | Composição | CP-23 | EXTINTOR INCENDIO TP PO QUIMICO 4KG FORNECIMENTO E COLOCACAO | U | 1 | 172.19 | 211.59 | 211.59 | 1.16.2 | SINAPI | 73775/1 | EXTINTOR INCENDIO TP PO QUIMICO 4KG FORNECIMENTO E COLOCACAO | UN | 1 | 119.7971 | 119.8 |  | Item mantido, conforme planilha inicial.
1.8.3. | Composição | CP-24 | PLACA DE SINALIZACAO DE SEGURANCA CONTRA INCENDIO, FOTOLUMINESCENTE, RETANGULAR, "20X20" CM, EM PVC *2* MM ANTI-CHAMAS (SIMBOLOS, CORES E PICTOGRAMAS CONFORME NBR 13434). FORNECIMENTO E INSTALAÇÃO. | U | 1 | 41.36 | 50.82 | 50.82 | 1.16.3 | Composição | CP-27 | PLACA DE SINALIZACAO DE SEGURANCA CONTRA INCENDIO, FOTOLUMINESCENTE, RETANGULAR, "20X20" CM, EM PVC *2* MM ANTI-CHAMAS (SIMBOLOS, CORES E PICTOGRAMAS CONFORME NBR 13434). FORNECIMENTO E INSTALAÇÃO. | U | 1 | 37.7524 | 37.75 |  | Item mantido, conforme planilha inicial.
1.8.4. | Composição | CP-25 | PLACA DE SINALIZACAO DE SEGURANCA CONTRA INCENDIO, FOTOLUMINESCENTE, RETANGULAR, "45X45" CM, EM PVC *2* MM ANTI-CHAMAS (SIMBOLOS, CORES E PICTOGRAMAS CONFORME NBR 13434). FORNECIMENTO E INSTALAÇÃO. | U | 1 | 84.85 | 104.26 | 104.26 | 1.16.4 | Composição | CP-28 | PLACA DE SINALIZACAO DE SEGURANCA CONTRA INCENDIO, FOTOLUMINESCENTE, RETANGULAR, "45X45" CM, EM PVC *2* MM ANTI-CHAMAS (SIMBOLOS, CORES E PICTOGRAMAS CONFORME NBR 13434). FORNECIMENTO E INSTALAÇÃO. | U | 1 | 77.9113 | 77.91 |  | Item mantido, conforme planilha inicial.
1.8.5. | SINAPI | 97599 | LUMINÁRIA DE EMERGÊNCIA, COM 30 LÂMPADAS LED DE 2 W, SEM REATOR - FORNECIMENTO E INSTALAÇÃO. AF_02/2020 | UN | 3 | 30.39 | 37.34 | 112.02 | 1.16.5 | SINAPI | 97599 | LUMINÁRIA DE EMERGÊNCIA - FORNECIMENTO E INSTALAÇÃO. AF_11/2017 | UN | 3 | 31.4763 | 94.43 |  | Item mantido, conforme planilha inicial.
1.8.6. | SINAPI | 91992 | TOMADA ALTA DE EMBUTIR (1 MÓDULO), 2P+T 10 A, INCLUINDO SUPORTE E PLACA - FORNECIMENTO E INSTALAÇÃO. AF_12/2015 | UN | 3 | 35.64 | 43.79 | 131.37 | 1.16.6 | SINAPI | 93128 | PONTO DE ILUMINAÇÃO RESIDENCIAL INCLUINDO INTERRUPTOR SIMPLES, CAIXA ELÉTRICA, ELETRODUTO, CABO, RASGO, QUEBRA E CHUMBAMENTO (EXCLUINDO LUMINÁRIA E LÂMPADA). AF_01/2016 | UN | 3 | 96.8195 | 290.46 |  | Item alterado/ incluído, em virtude de já ter sido executado alguns dos serviços componentes desse item (exemplo: rasgos na alvenaria, passagem de eletrodutos, instalação de caixas elétricas com espelho), os quais serão pagos à empresa na rescisão contratual com recurso próprio.
1.9 |  |  | PASSEIO |  |  |  |  | 450.48 | 1.17 |  |  | PASSEIO |  |  |  | 5254.1
1.9.1. | SINAPI | 94991 | EXECUÇÃO DE PASSEIO (CALÇADA) OU PISO DE CONCRETO COM CONCRETO MOLDADO IN LOCO, USINADO, ACABAMENTO CONVENCIONAL, NÃO ARMADO. AF_07/2016 | M3 | 0.5 | 560.71 | 689 | 344.5 | 1.17.1 | SINAPI | 94991 | EXECUÇÃO DE PASSEIO (CALÇADA) OU PISO DE CONCRETO COM CONCRETO MOLDADO IN LOCO, USINADO, ACABAMENTO CONVENCIONAL, NÃO ARMADO. AF_07/2016 | M3 | 13.23 | 374.4458 | 4953.92 |  | Item mantido, mas com adequação do quantitativo , conforme memória de cálculo. Em virtude de já ter sido executada uma parte, a qual será paga à empresa na rescisão contratual com recurso próprio.
1.9.2. | SINAPI | 102491 | PINTURA DE PISO COM TINTA ACRÍLICA, APLICAÇÃO MANUAL, 2 DEMÃOS, INCLUSO FUNDO PREPARADOR. AF_05/2021 | M2 | 1.7 | 15.62 | 19.19 | 32.62 | 1.17.2 | Composição | CP-42 | RAMPA PARA ACESSO DE DEFICIENTE, EM CONCRETO SIMPLES FCK = 25 MPA, DESEMPENADA, COM PINTURA INDICATIVA, 02 DEMÃOS. FONTE SETOP | U | 1 | 263.5872 | 263.59 |  | Item alterado/ incluído, contendo apenas a pintura indicativa, visto que a rampa em concreto já foi executada, a qual será paga à empresa na rescisão contratual com recurso próprio.
1.9.3. | Composição | CP-26 | PISO PODOTÁTIL DE ALERTA, 40 X 40 CM, VERMELHO/AMARELO | M2 | 0.48 | 60.42 | 74.24 | 35.64 | 1.17.3 | Composição | CP-43 | PISO PODOTÁTIL DE ALERTA, 40 X 40 CM, VERMELHO/AMARELO | M2 | 0.48 | 76.2243 | 36.59 |  | Item mantido, conforme planilha inicial.
1.9.4. | SINAPI | 96622 | LASTRO COM MATERIAL GRANULAR, APLICADO EM PISOS OU LAJES SOBRE SOLO, ESPESSURA DE *5 CM*. AF_08/2017 | M3 | 0.23 | 133.48 | 164.02 | 37.72 | [9 empty] | O lastro, referente ao passeio que resta ser executado, o qual deve ser executado para evitar o contato direto entre o concreto e o terreno natural.
[9 empty] | 1.18 |  |  | DRENAGEM |  |  |  | 9502.47
[9 empty] | 1.18.1 | SINAPI | 89512 | TUBO PVC, SÉRIE R, ÁGUA PLUVIAL, DN 100 MM, FORNECIDO E INSTALADO EM RAMAL DE ENCAMINHAMENTO. AF_12/2014 | M | 13.51 | 35.3139 | 477.09 | MEDIDO | Item retirado da planilha por já ter sido medido.
[9 empty] | 1.18.2 | Composição | CP-29 | CANALETA COM GRELHA PARA ÁGUAS PLUVIAIS, 30 X 30 CM. FORNECIMENTO E INSTALAÇÃO. (CONFORME PROJETO) | M | 44.22 | 190.7767 | 8436.15 | MEDIDO | Item retirado da planilha por já ter sido medido.
[9 empty] | 1.18.3 | SINAPI | 74166/1 | CAIXA DE INSPEÇÃO EM CONCRETO PRÉ-MOLDADO DN 60CM COM TAMPA H= 60CM - FORNECIMENTO E INSTALACAO | UN | 2 | 187.04 | 374.08 | MEDIDO | Item retirado da planilha por já ter sido medido.
[9 empty] | 1.18.4 | SINAPI | 93358 | ESCAVAÇÃO MANUAL DE VALA COM PROFUNDIDADE MENOR OU IGUAL A 1,30 M. AF_03/2016 | M3 | 4.04 | 53.2547 | 215.15 | MEDIDO | Item retirado da planilha por já ter sido medido.
1.10 |  |  | LIMPEZA DA OBRA |  |  |  |  | 844.1 | 1.19 |  |  | LIMPEZA DA OBRA |  |  |  | 470.75
1.10.1. | Composição | CP-27 | LIMPEZA FINAL DA OBRA | M2 | 230 | 2.99 | 3.67 | 844.1 | 1.19.1 | SINAPI | 9537 | LIMPEZA FINAL DA OBRA | M2 | 230 | 2.0467 | 470.75 |  | Item mantido, conforme planilha inicial.
2 | SINAPI | CONSTRUÇÃO DO VESTIÁRIO DO CAMPO DO COLORADO | [5 empty] | 75208.19 | 2 | SINAPI | CONSTRUÇÃO DO VESTIÁRIO DO CAMPO DO COLORADO |  |  |  |  | 166498.74
2.1 |  |  | INSTALAÇÕES INICIAIS |  |  |  |  | 1058.89 | 2.1 |  |  | INSTALAÇÕES INICIAIS |  |  |  | 7144.85
[9 empty] | 2.1.1 | SINAPI | 74209/1 | PLACA DE OBRA EM CHAPA DE ACO GALVANIZADO | M2 | 6 | 296.7116 | 1780.27 | MEDIDO | Item retirado da planilha por já ter sido medido.
[9 empty] | 2.1.2 | SINAPI-I | 42015 | FITA PLASTICA ZEBRADA PARA DEMARCACAO DE AREAS, LARGURA = 7 CM, SEM ADESIVO (COLETADO CAIXA) | M | 280.92 | 0.071955 | 20.21 | MEDIDO | Item retirado da planilha por já ter sido medido.
[9 empty] | 2.1.3 | SINAPI | 88316 | SERVENTE COM ENCARGOS COMPLEMENTARES | H | 2 | 13.4636 | 26.93 | MEDIDO | Item retirado da planilha por já ter sido medido.
[9 empty] | 2.1.4 | SINAPI | 74077/3 | LOCACAO CONVENCIONAL DE OBRA, ATRAVÉS DE GABARITO DE TABUAS CORRIDAS PONTALETADAS, COM REAPROVEITAMENTO DE 3 VEZES. | M2 | 125.52 | 5.1488 | 646.27 | MEDIDO | Item retirado da planilha por já ter sido medido.
[9 empty] | 2.1.5 | SINAPI | 73859/1 | DESMATAMENTO E LIMPEZA MECANIZADA DE TERRENO COM REMOCAO DE CAMADA VEGETAL, UTILIZANDO TRATOR DE ESTEIRAS | M2 | 125.52 | 0.11993 | 15.05 | MEDIDO | Item retirado da planilha por já ter sido medido.
[9 empty] | 2.1.6 | SINAPI-I | 10776 | LOCACAO DE CONTAINER 2,30 X 6,00 M, ALT. 2,50 M, PARA ESCRITORIO, SEM DIVISORIAS INTERNAS E SEM SANITARIO | MES | 6 | 316.312 | 1897.87 | PARCIAL- MENTE MEDIDO | Item mantido, mas com adequação do quantitativo . A planilha inicial contemplava 6 meses de container e já foram medidos 5 meses . Para a conclusão da obra será necessário ainda 2 meses de container. Dessa forma, a nova planilha contemplará o mês remanescente, o qual ainda resta ser medido.
[9 empty] | 2.1.7 | SINAPI-I | 10777 | LOCACAO DE CONTAINER 2,30 X 4,30 M, ALT. 2,50 M, PARA SANITARIO, COM 3 BACIAS, 4 CHUVEIROS, 1 LAVATORIO E 1 MICTORIO | MES | 6 | 459.7088 | 2758.25 |  | Item mantido, mas com adequação do quantitativo . A planilha inicial contemplava 6 meses de container, os quais não foram medidos. Para a conclusão da obra será necessário apenas 2 meses de container, conforme o cronograma da obra.
2.1.1. | Composição | CP-02 | LIGAÇÃO PROVISÓRIA DE LUZ E FORÇA-PADRÃO PROVISÓRIO 30KVA | U | 1 | 545.47 | 670.27 | 670.27 | [9 empty] | Item necessário para que a contratada tenha acesso à rede elétrica da concessionária.
2.1.2. | Composição | CP-03 | LIGAÇÃO PROVISÓRIA DE ÁGUA E ESGOTO PARA CONTAINER (ESCRITÓRIO DE OBRA) | U | 1 | 316.26 | 388.62 | 388.62 | [9 empty] | Item necessário para que a contratada tenha acesso à rede hidráulica da concessionária.
2.2 |  |  | ADMINISTRAÇÃO LOCAL |  |  |  |  | 6724.75 | 2.2 |  |  | ADMINISTRAÇÃO LOCAL |  |  |  | 8017.2
2.2.1. | Composição | CP-ADM COL | ADMINISTRAÇÃO LOCAL | U | 1 | 2156.09 | 2649.4 | 2649.4 | 2.2.1 | Composição | ADM-CRI | ADMINISTRAÇÃO LOCAL | U | 1 | 8017.2021 | 8017.2 |  | Item medido proporcionalmente ao andamento da obra.
2.2.2. | SINAPI-I | 10776 | LOCACAO DE CONTAINER 2,30 X 6,00 M, ALT. 2,50 M, PARA ESCRITORIO, SEM DIVISORIAS INTERNAS E SEM SANITARIO | MES | 1 | 592.96 | 728.63 | 728.63 | [9 empty] | A planilha inicial contemplava 6 meses de container e já foram medidos 5 meses . Para a conclusão da obra será necessário ainda 2 meses de container. Dessa forma, a nova planilha contemplará o mês remanescente, o qual ainda resta ser medido.
2.2.3. | SINAPI-I | 10777 | LOCACAO DE CONTAINER 2,30 X 4,30 M, ALT. 2,50 M, PARA SANITARIO, COM 3 BACIAS, 4 CHUVEIROS, 1 LAVATORIO E 1 MICTORIO | MES | 2 | 861.78 | 1058.96 | 2117.92 | [9 empty] | A planilha inicial contemplava 6 meses de container, os quais não foram medidos. Para a conclusão da obra será necessário apenas 2 meses de container, conforme o cronograma da obra.
2.2.4. | Composição | CP-01 | DESMOBILIZAÇÃO DE CONTAINER | U | 2 | 500 | 614.4 | 1228.8 | [9 empty] | Uma vez que os itens de locação de container são insumos, fez-se necessário o acréscimo do item de desm. dos containers.
[9 empty] | 2.3 |  |  | FUNDAÇÃO |  |  |  | 8612.66
[9 empty] | 2.3.1 | SINAPI | 93358 | ESCAVAÇÃO MANUAL DE VALA COM PROFUNDIDADE MENOR OU IGUAL A 1,30 M. AF_03/2016 | M3 | 5.9 | 53.2547 | 314.2 | MEDIDO | Item retirado da planilha por já ter sido medido.
[9 empty] | 2.3.2 | SINAPI | 96995 | REATERRO MANUAL APILOADO COM SOQUETE. AF_10/2017 | M3 | 5.97 | 32.2918 | 192.78 | MEDIDO | Item retirado da planilha por já ter sido medido.
[9 empty] | 2.3.3 | SINAPI | 96538 | FABRICAÇÃO, MONTAGEM E DESMONTAGEM DE FÔRMA PARA SAPATA, EM CHAPA DE MADEIRA COMPENSADA RESINADA, E=17 MM, 2 UTILIZAÇÕES. AF_06/2017 | M2 | 6.36 | 157.7014 | 1002.98 | MEDIDO | Item retirado da planilha por já ter sido medido.
[9 empty] | 2.3.4 | SINAPI | 96536 | FABRICAÇÃO, MONTAGEM E DESMONTAGEM DE FÔRMA PARA VIGA BALDRAME, EM MADEIRA SERRADA, E=25 MM, 4 UTILIZAÇÕES. AF_06/2017 | M2 | 43.02 | 48.9694 | 2106.66 | MEDIDO | Item retirado da planilha por já ter sido medido.
[9 empty] | 2.3.5 | SINAPI | 96546 | ARMAÇÃO DE BLOCO, VIGA BALDRAME OU SAPATA UTILIZANDO AÇO CA-50 DE 10 MM - MONTAGEM. AF_06/2017 | KG | 115.36 | 7.4194 | 855.9 | MEDIDO | Item retirado da planilha por já ter sido medido.
[9 empty] | 2.3.6 | SINAPI | 96543 | ARMAÇÃO DE BLOCO, VIGA BALDRAME E SAPATA UTILIZANDO AÇO CA-60 DE 5 MM - MONTAGEM. AF_06/2017 | KG | 56.91 | 11.241 | 639.72 | MEDIDO | Item retirado da planilha por já ter sido medido.
[9 empty] | 2.3.7 | SINAPI | 96544 | ARMAÇÃO DE BLOCO, VIGA BALDRAME OU SAPATA UTILIZANDO AÇO CA-50 DE 6,3 MM - MONTAGEM. AF_06/2017 | KG | 20.47 | 9.634 | 197.21 | MEDIDO | Item retirado da planilha por já ter sido medido.
[9 empty] | 2.3.8 | SINAPI | 96545 | ARMAÇÃO DE BLOCO, VIGA BALDRAME OU SAPATA UTILIZANDO AÇO CA-50 DE 8 MM - MONTAGEM. AF_06/2017 | KG | 96.86 | 9.1383 | 885.13 | MEDIDO | Item retirado da planilha por já ter sido medido.
[9 empty] | 2.3.9 | SINAPI | 96616 | LASTRO DE CONCRETO MAGRO, APLICADO EM BLOCOS DE COROAMENTO OU SAPATAS. AF_08/2017 | M3 | 1.19 | 382.145 | 454.75 | MEDIDO | Item retirado da planilha por já ter sido medido.
[9 empty] | 2.3.10 | SINAPI | 96558 | CONCRETAGEM DE SAPATAS, FCK 30 MPA, COM USO DE BOMBA  LANÇAMENTO, ADENSAMENTO E ACABAMENTO. AF_11/2016 | M3 | 1.33 | 342.9935 | 456.18 | MEDIDO | Item retirado da planilha por já ter sido medido.
[9 empty] | 2.3.11 | SINAPI | 96557 | CONCRETAGEM DE BLOCOS DE COROAMENTO E VIGAS BALDRAMES, FCK 30 MPA, COM USO DE BOMBA  LANÇAMENTO, ADENSAMENTO E ACABAMENTO. AF_06/2017 | M3 | 4.31 | 338.1965 | 1457.63 | MEDIDO | Item retirado da planilha por já ter sido medido.
[9 empty] | 2.3.12 | SINAPI | 93382 | REATERRO MANUAL DE VALAS COM COMPACTAÇÃO MECANIZADA. AF_04/2016 | M3 | 2.22 | 22.306 | 49.52 | MEDIDO | Item retirado da planilha por já ter sido medido.
[9 empty] | 2.4 |  |  | ESTRUTURA |  |  |  | 18148.87
[9 empty] | 2.4.1 | SINAPI | 92263 | FABRICAÇÃO DE FÔRMA PARA PILARES E ESTRUTURAS SIMILARES, EM CHAPA DE MADEIRA COMPENSADA RESINADA, E = 17 MM. AF_12/2015 | M2 | 32.4 | 80.4377 | 2606.18 | MEDIDO | Item retirado da planilha por já ter sido medido.
[9 empty] | 2.4.2 | SINAPI | 92265 | FABRICAÇÃO DE FÔRMA PARA VIGAS, EM CHAPA DE MADEIRA COMPENSADA RESINADA, E = 17 MM. AF_12/2015 | M2 | 43.02 | 59.5628 | 2562.39 | MEDIDO | Item retirado da planilha por já ter sido medido.
[9 empty] | 2.4.3 | SINAPI | 92794 | CORTE E DOBRA DE AÇO CA-50, DIÂMETRO DE 10,0 MM, UTILIZADO EM ESTRUTURAS DIVERSAS, EXCETO LAJES. AF_12/2015 | KG | 115.36 | 5.0688 | 584.74 | MEDIDO | Item retirado da planilha por já ter sido medido.
[9 empty] | 2.4.4 | SINAPI | 92793 | CORTE E DOBRA DE AÇO CA-50, DIÂMETRO DE 8,0 MM, UTILIZADO EM ESTRUTURAS DIVERSAS, EXCETO LAJES. AF_12/2015 | KG | 48.43 | 6.1162 | 296.21 | MEDIDO | Item retirado da planilha por já ter sido medido.
[9 empty] | 2.4.5 | SINAPI | 92791 | CORTE E DOBRA DE AÇO CA-60, DIÂMETRO DE 5,0 MM, UTILIZADO EM ESTRUTURAS DIVERSAS, EXCETO LAJES. AF_12/2015 | KG | 127.8 | 6.1961 | 791.86 | MEDIDO | Item retirado da planilha por já ter sido medido.
[9 empty] | 2.4.6 | SINAPI | 92795 | CORTE E DOBRA DE AÇO CA-50, DIÂMETRO DE 12,5 MM, UTILIZADO EM ESTRUTURAS DIVERSAS, EXCETO LAJES. AF_12/2015 | KG | 393.23 | 4.7171 | 1854.89 | MEDIDO | Item retirado da planilha por já ter sido medido.
[9 empty] | 2.4.7 | SINAPI | 92799 | CORTE E DOBRA DE AÇO CA-60, DIÂMETRO DE 4,2 MM, UTILIZADO EM LAJE. AF_12/2015 | KG | 63.11 | 6.5399 | 412.73 | MEDIDO | Item retirado da planilha por já ter sido medido.
[9 empty] | 2.4.8 | SINAPI | 92720 | CONCRETAGEM DE PILARES, FCK = 25 MPA, COM USO DE BOMBA EM EDIFICAÇÃO COM SEÇÃO MÉDIA DE PILARES MENOR OU IGUAL A 0,25 M² - LANÇAMENTO, ADENSAMENTO E ACABAMENTO. AF_12/2015 | M3 | 3.57 | 324.1893 | 1157.36 | MEDIDO | Item retirado da planilha por já ter sido medido.
[9 empty] | 2.4.9 | SINAPI | 92724 | CONCRETAGEM DE VIGAS E LAJES, FCK=20 MPA, PARA LAJES PREMOLDADAS COM USO DE BOMBA EM EDIFICAÇÃO COM ÁREA MÉDIA DE LAJES MAIOR QUE 20 M² - LANÇAMENTO, ADENSAMENTO E ACABAMENTO. AF_12/2015 | M3 | 4.31 | 310.7017 | 1339.12 | MEDIDO | Item retirado da planilha por já ter sido medido.
[9 empty] | 2.4.10 | Composição | CP-46 | LAJE PRE-MOLDADA P/PISO, SOBRECARGA 100KG/M2, VAOS ATE 6M/E=8CM, C/LAJOTAS E CAP.C/CONC FCK=20MPA, 3CM, INTER-EIXO 38CM, C/ESCORAMENTO (REAPR.3X) E FERRAGEM NEGATIVA | M2 | 71.78 | 91.159 | 6543.39 | MEDIDO | Item retirado da planilha por já ter sido medido.
[9 empty] | 2.5 |  |  | IMPERMEABILIZAÇÃO |  |  |  | 4291.97
[9 empty] | 2.5.1 | SINAPI | 74106/1 | IMPERMEABILIZACAO DE ESTRUTURAS ENTERRADAS, COM TINTA ASFALTICA, DUAS DEMAOS. | M2 | 43.02 | 8.1069 | 348.76 | MEDIDO | Item retirado da planilha por já ter sido medido.
[9 empty] | 2.5.2 | SINAPI | 98546 | IMPERMEABILIZAÇÃO DE SUPERFÍCIE COM MANTA ASFÁLTICA, UMA CAMADA, INCLUSIVE APLICAÇÃO DE PRIMER ASFÁLTICO, E=3MM. AF_06/2018 | M2 | 63.64 | 61.9612 | 3943.21 | MEDIDO | Item retirado da planilha por já ter sido medido.
[9 empty] | 2.6 |  |  | ALVENARIA / DIVISÓRIA |  |  |  | 22861.39
[9 empty] | 2.6.1 | SINAPI | 87525 | ALVENARIA DE VEDAÇÃO DE BLOCOS CERÂMICOS FURADOS NA HORIZONTAL DE 14X9X19CM (ESPESSURA 14CM, BLOCO DEITADO) DE PAREDES COM ÁREA LÍQUIDA MAIOR OU IGUAL A 6M² COM VÃOS E ARGAMASSA DE ASSENTAMENTO COM PREPARO EM BETONEIRA. AF_06/2014 | M2 | 71.72 | 93.3496 | 6695.03 | MEDIDO | Item retirado da planilha por já ter sido medido.
[9 empty] | 2.6.2 | SINAPI | 87509 | ALVENARIA DE VEDAÇÃO DE BLOCOS CERÂMICOS FURADOS NA HORIZONTAL DE 14X9X19CM (ESPESSURA 14CM, BLOCO DEITADO) DE PAREDES COM ÁREA LÍQUIDA MAIOR OU IGUAL A 6M² SEM VÃOS E ARGAMASSA DE ASSENTAMENTO COM PREPARO EM BETONEIRA. AF_06/2014 | M2 | 53.8 | 83.3479 | 4484.12 | MEDIDO | Item retirado da planilha por já ter sido medido.
[9 empty] | 2.6.3 | Composição | CP-21 | DIVISORIA EM GRANITO ANDORINHA POLIDO, ESP = 3CM, ASSENTADO COM ARGAMASSA TRACO 1:4, ARREMATE EM CIMENTO BRANCO, EXCLUSIVE FERRAGENS. | M2 | 28.52 | 409.6158 | 11682.24 | MEDIDO | Item retirado da planilha por já ter sido medido.
2.3 |  |  | ESQUADRIA |  |  |  |  | 14073 | 2.7 |  |  | ESQUADRIA |  |  |  | 8153.79
2.3.1. | Composição | CP-04 | PORTAO DE FERRO EM CHAPA GALVANIZADA PLANA 14 GSG | M2 | 22.68 | 442.82 | 544.14 | 12341.1 | 2.7.1 | SINAPI | 68054 | PORTAO DE FERRO EM CHAPA GALVANIZADA PLANA 14 GSG | M2 | 22.68 | 209.6689 | 4755.29 |  | Item mantido, conforme planilha inicial.
[9 empty] | 2.7.2 | SINAPI | 94559 | JANELA DE AÇO BASCULANTE, FIXAÇÃO COM ARGAMASSA, SEM VIDROS, PADRONIZADA. AF_07/2016 | M2 | 8.28 | 410.4473 | 3398.5 |  | Item retirado, devido o mesmo já ter sido executado pela antiga empresa, o qual será pago à empresa na rescisão contratual com recurso próprio.
2.3.2. | Composição | CP-05 | PINTURA - OLEO C/ 1 DEMÃO DE ZARCÃO SOBRE SERRALHERIA | M2 | 61.92 | 22.76 | 27.97 | 1731.9 | [9 empty] | Item incluído, pois a planilha inicial não contemplava a pintura das esquadrias.
2.4 |  |  | COBERTURA |  |  |  |  | 3161.25 | 2.8 |  |  | COBERTURA |  |  |  | 976.82
2.4.1. | SINAPI | 94210 | TELHAMENTO COM TELHA ONDULADA DE FIBROCIMENTO E = 6 MM, COM RECOBRIMENTO LATERAL DE 1 1/4 DE ONDA PARA TELHADO COM INCLINAÇÃO MÁXIMA DE 10°, COM ATÉ 2 ÁGUAS, INCLUSO IÇAMENTO. AF_07/2019 | M2 | 22.48 | 43.3 | 53.21 | 1196.16 | 2.8.1 | SINAPI | 94210 | TELHAMENTO COM TELHA ONDULADA DE FIBROCIMENTO E = 6 MM, COM RECOBRIMENTO LATERAL DE 1 1/4 DE ONDA PARA TELHADO COM INCLINAÇÃO MÁXIMA DE 10°, COM ATÉ 2 ÁGUAS, INCLUSO IÇAMENTO. AF_06/2016 | M2 | 22.48 | 29.5495 | 664.27 |  | Item mantido, conforme planilha inicial.
2.4.2. | SINAPI | 92543 | TRAMA DE MADEIRA COMPOSTA POR TERÇAS PARA TELHADOS DE ATÉ 2 ÁGUAS PARA TELHA ONDULADA DE FIBROCIMENTO, METÁLICA, PLÁSTICA OU TERMOACÚSTICA, INCLUSO TRANSPORTE VERTICAL. AF_07/2019 | M2 | 22.48 | 35.57 | 43.71 | 982.6 | 2.8.2 | SINAPI | 92543 | TRAMA DE MADEIRA COMPOSTA POR TERÇAS PARA TELHADOS DE ATÉ 2 ÁGUAS PARA TELHA ONDULADA DE FIBROCIMENTO, METÁLICA, PLÁSTICA OU TERMOACÚSTICA, INCLUSO TRANSPORTE VERTICAL. AF_12/2015 | M2 | 22.48 | 13.9033 | 312.55 |  | Item mantido, conforme planilha inicial.
2.4.3. | SINAPI | 100435 | RUFO EM FIBROCIMENTO PARA TELHA ONDULADA E = 6 MM, ABA DE 26 CM, INCLUSO TRANSPORTE VERTICAL, EXCETO CONTRARRUFO. AF_07/2019 | M | 12.15 | 51.07 | 62.75 | 762.41 | [9 empty] | Item previsto no projeto arquitetônico, o qual não estava contemplado na planilha inicial. Dessa forma, houve a inclusão do mesmo, a fim de proteger a alvenaria contra infiltrações.
2.4.4. | Composição | CP-06 | FABRICAÇÃO E INSTALAÇÃO DE PONTALETES DE MADEIRA NÃO APARELHADA PARA TELHADOS COM ATÉ 2 ÁGUAS E COM TELHA ONDULADA DE FIBROCIMENTO, ALUMÍNIO OU PLÁSTICA EM EDIFÍCIO RESIDENCIAL TÉRREO, INCLUSO TRANSPORTE VERTICAL. AF_07/2019 | M2 | 22.48 | 7.97 | 9.79 | 220.08 | [9 empty] | Item necessário para a sustentação da trama de madeira do telhado, o mesmo estava previsto no projeto arquitetônico inicial.
[9 empty] | 2.9 |  |  | REVESTIMENTO |  |  |  | 18640.62
[9 empty] | 2.9.1 | SINAPI | 87905 | CHAPISCO APLICADO EM ALVENARIA (COM PRESENÇA DE VÃOS) E ESTRUTURAS DE CONCRETO DE FACHADA, COM COLHER DE PEDREIRO. ARGAMASSA TRAÇO 1:3 COM PREPARO EM BETONEIRA 400L. AF_06/2014 | M2 | 206.22 | 5.8923 | 1215.11 | MEDIDO | Item retirado da planilha por já ter sido medido.
[9 empty] | 2.9.2 | SINAPI | 87894 | CHAPISCO APLICADO EM ALVENARIA (SEM PRESENÇA DE VÃOS) E ESTRUTURAS DE CONCRETO DE FACHADA, COM COLHER DE PEDREIRO. ARGAMASSA TRAÇO 1:3 COM PREPARO EM BETONEIRA 400L. AF_06/2014 | M2 | 107.49 | 4.3893 | 471.8 | MEDIDO | Item retirado da planilha por já ter sido medido.
[9 empty] | 2.9.3 | Composição | CP-22 | REBOCO COM ARGAMASSA, TRAÇO 1:2:9 (CIMENTO, CAL E AREIA), COM ADITIVO IMPERMEABILIZANTE, ESP. 20MM, APLICAÇÃO MANUAL. | M2 | 225.94 | 28.718 | 6488.55 | MEDIDO | Item retirado da planilha por já ter sido medido.
[9 empty] | 2.9.4 | SINAPI | 87777 | EMBOÇO OU MASSA ÚNICA EM ARGAMASSA TRAÇO 1:2:8, PREPARO MANUAL, APLICADA MANUALMENTE EM PANOS DE FACHADA COM PRESENÇA DE VÃOS, ESPESSURA DE 25 MM. AF_06/2014 | M2 | 75.38 | 39.4793 | 2975.95 | MEDIDO | Item retirado da planilha por já ter sido medido.
[9 empty] | 2.9.5 | SINAPI | 87794 | EMBOÇO OU MASSA ÚNICA EM ARGAMASSA TRAÇO 1:2:8, PREPARO MANUAL, APLICADA MANUALMENTE EM PANOS CEGOS DE FACHADA (SEM PRESENÇA DE VÃOS), ESPESSURA DE 25 MM. AF_06/2014 | M2 | 48.66 | 26.5274 | 1290.82 | MEDIDO | Item retirado da planilha por já ter sido medido.
[9 empty] | 2.9.6 | SINAPI | 87275 | REVESTIMENTO CERÂMICO PARA PAREDES INTERNAS COM PLACAS TIPO ESMALTADA EXTRA DE DIMENSÕES 33X45 CM APLICADAS EM AMBIENTES DE ÁREA MAIOR QUE 5 M² A MEIA ALTURA DAS PAREDES. AF_06/2014 | M2 | 98.8 | 62.7368 | 6198.39 | MEDIDO | Item retirado da planilha por já ter sido medido.
[9 empty] | 2.10 |  |  | PISO |  |  |  | 4995.95
[9 empty] | 2.10.1 | SINAPI | 87767 | CONTRAPISO EM ARGAMASSA TRAÇO 1:4 (CIMENTO E AREIA), PREPARO MANUAL, APLICADO EM ÁREAS MOLHADAS SOBRE IMPERMEABILIZAÇÃO, ESPESSURA 4CM. AF_06/2014 | M2 | 63.46 | 38.8717 | 2466.8 | MEDIDO | Item retirado da planilha por já ter sido medido.
[9 empty] | 2.10.2 | SINAPI | 87248 | REVESTIMENTO CERÂMICO PARA PISO COM PLACAS TIPO ESMALTADA EXTRA DE DIMENSÕES 35X35 CM APLICADA EM AMBIENTES DE ÁREA MAIOR QUE 10 M2. AF_06/2014 | M2 | 63.46 | 27.0471 | 1716.41 | MEDIDO | Item retirado da planilha por já ter sido medido.
[9 empty] | 2.10.3 | SINAPI | 98689 | SOLEIRA EM GRANITO, LARGURA 15 CM, ESPESSURA 2,0 CM. AF_06/2018 | M | 3.6 | 81.9647 | 295.07 | MEDIDO | Item retirado da planilha por já ter sido medido.
[9 empty] | 2.10.4 | SINAPI | 98680 | PISO CIMENTADO, TRAÇO 1:3 (CIMENTO E AREIA), ACABAMENTO LISO, ESPESSURA 3,0 CM, PREPARO MECÂNICO DA ARGAMASSA. AF_06/2018 | M2 | 18.85 | 27.4628 | 517.67 | MEDIDO | Item retirado da planilha por já ter sido medido.
[9 empty] | 2.11 |  |  | PINTURA |  |  |  | 3269.64
[9 empty] | 2.11.1 | SINAPI | 88485 | APLICAÇÃO DE FUNDO SELADOR ACRÍLICO EM PAREDES, UMA DEMÃO. AF_06/2014 | M2 | 225.94 | 1.9508 | 440.76 | MEDIDO | Item retirado da planilha por já ter sido medido.
[9 empty] | 2.11.2 | SINAPI | 79497/1 | PINTURA A OLEO, 3 DEMAOS | M2 | 61.12 | 20.5631 | 1256.82 | MEDIDO | Item retirado da planilha por já ter sido medido.
[9 empty] | 2.11.3 | SINAPI | 88489 | APLICAÇÃO MANUAL DE PINTURA COM TINTA LÁTEX ACRÍLICA EM PAREDES, DUAS DEMÃOS. AF_06/2014 | M2 | 164.82 | 9.538 | 1572.06 | MEDIDO | Item retirado da planilha por já ter sido medido.
2.5 |  |  | INSTALAÇÃO ELÉTRICA |  |  |  |  | 15221.18 | 2.12 |  |  | INSTALAÇÃO ELÉTRICA |  |  |  | 6843.69
2.5.1. | SINAPI | 92027 | INTERRUPTOR SIMPLES (2 MÓDULOS) COM 1 TOMADA DE EMBUTIR 2P+T 10 A, INCLUINDO SUPORTE E PLACA - FORNECIMENTO E INSTALAÇÃO. AF_12/2015 | UN | 1 | 55.28 | 67.93 | 67.93 | 2.12.1 | SINAPI | 93147 | PONTO DE ILUMINAÇÃO E TOMADA, RESIDENCIAL, INCLUINDO INTERRUPTOR SIMPLES, INTERRUPTOR PARALELO E TOMADA 10A/250V, CAIXA ELÉTRICA, ELETRODUTO, CABO, RASGO, QUEBRA E CHUMBAMENTO (EXCLUINDO LUMINÁRIA E LÂMPADA). AF_01/2016 | UN | 8 | 169.9097 | 1359.28 |  | Item alterado/ incluído, em virtude de já ter sido executado alguns dos serviços componentes dos itens originais 2.12.1 e 2.12.2 (exemplo: rasgos na alvenaria, passagem de eletrodutos, instalação de caixas elétricas), os quais serão pagos à empresa no distrato contratual com recurso próprio.
2.5.2. | SINAPI | 91953 | INTERRUPTOR SIMPLES (1 MÓDULO), 10A/250V, INCLUINDO SUPORTE E PLACA - FORNECIMENTO E INSTALAÇÃO. AF_12/2015 | UN | 1 | 23.51 | 28.89 | 28.89 | 2.12.2 | SINAPI | 93143 | PONTO DE TOMADA RESIDENCIAL INCLUINDO TOMADA 20A/250V, CAIXA ELÉTRICA, ELETRODUTO, CABO, RASGO, QUEBRA E CHUMBAMENTO. AF_01/2016 | UN | 16 | 116.9908 | 1871.85 |  | Item alterado/ incluído, em virtude de já ter sido executado alguns dos serviços componentes dos itens originais 2.12.1 e 2.12.2 (exemplo: rasgos na alvenaria, passagem de eletrodutos, instalação de caixas elétricas), os quais serão pagos à empresa no distrato contratual com recurso próprio.
2.5.3. | Composição | CP-07 | CONJUNTO DE DOIS INTERRUPTORES SIMPLES, CORRENTE 10A, TENSÃO 250V, (10A-250V) E UMA TOMADA PADRÃO, TRÊS POLOS, CORRENTE 20A, TENSÃO 250V, (2P+T/20A-250V), COM PLACA 4"X2" DE TRÊS POSTOS, INCLUSIVE FORNECIMENTO, INSTALAÇÃO, SUPORTE, MÓDULO E PLACA | U | 2 | 62.43 | 76.71 | 153.42 | [9 empty] | Item alterado/ incluído, em virtude de já ter sido executado alguns dos serviços componentes dos itens originais 2.12.1 e 2.12.2 (exemplo: rasgos na alvenaria, passagem de eletrodutos, instalação de caixas elétricas), os quais serão pagos à empresa no distrato contratual com recurso próprio.
2.5.4. | Composição | CP-08 | PLACA PARA CAIXA 2" X 4", COM FURO CENTRAL | U | 5 | 3.61 | 4.44 | 22.2 | [9 empty] | Item alterado/ incluído, em virtude de já ter sido executado alguns dos serviços componentes dos itens originais 2.12.1 e 2.12.2 (exemplo: rasgos na alvenaria, passagem de eletrodutos, instalação de caixas elétricas), os quais serão pagos à empresa no distrato contratual com recurso próprio.
2.5.5. | SINAPI | 92000 | TOMADA BAIXA DE EMBUTIR (1 MÓDULO), 2P+T 10 A, INCLUINDO SUPORTE E PLACA - FORNECIMENTO E INSTALAÇÃO. AF_12/2015 | UN | 1 | 24.88 | 30.57 | 30.57 | [9 empty] | Item alterado/ incluído, em virtude de já ter sido executado alguns dos serviços componentes dos itens originais 2.12.1 e 2.12.2 (exemplo: rasgos na alvenaria, passagem de eletrodutos, instalação de caixas elétricas), os quais serão pagos à empresa no distrato contratual com recurso próprio.
2.5.6. | SINAPI | 91997 | TOMADA MÉDIA DE EMBUTIR (1 MÓDULO), 2P+T 20 A, INCLUINDO SUPORTE E PLACA - FORNECIMENTO E INSTALAÇÃO. AF_12/2015 | UN | 7 | 30.09 | 36.97 | 258.79 | [9 empty] | Item alterado/ incluído, em virtude de já ter sido executado alguns dos serviços componentes dos itens originais 2.12.1 e 2.12.2 (exemplo: rasgos na alvenaria, passagem de eletrodutos, instalação de caixas elétricas), os quais serão pagos à empresa no distrato contratual com recurso próprio.
2.5.7. | SINAPI | 101881 | QUADRO DE DISTRIBUIÇÃO DE ENERGIA EM CHAPA DE AÇO GALVANIZADO, DE EMBUTIR, COM BARRAMENTO TRIFÁSICO, PARA 40 DISJUNTORES DIN 100A - FORNECIMENTO E INSTALAÇÃO. AF_10/2020 | UN | 1 | 1276.14 | 1568.12 | 1568.12 | 2.12.3 | SINAPI | 74131/4 | QUADRO DE DISTRIBUICAO DE ENERGIA DE EMBUTIR, EM CHAPA METALICA, PARA 18 DISJUNTORES TERMOMAGNETICOS MONOPOLARES, COM BARRAMENTO TRIFASICO E NEUTRO, FORNECIMENTO E INSTALACAO | UN | 1 | 339.5317 | 339.53 |  | Item alterado/incluído devido à revisão no projeto elétrico.
2.5.8. | Composição | CP-09 | LUMINARIA HERMETICA IP-65 PARA 2 LAMPADAS LED TUBULAR 18/20 W - FORNECIMENTO E INSTALAÇÃO. | U | 7 | 266.46 | 327.43 | 2292.01 | 2.12.4 | SINAPI | 73953/8 | LUMINÁRIAS TIPO CALHA, DE SOBREPOR, COM REATORES DE PARTIDA RÁPIDA E LÂMPADAS FLUORESCENTES 2X2X36W, COMPLETAS, FORNECIMENTO E INSTALAÇÃO | UN | 4 | 155.6067 | 622.43 |  | Luminária definida em função das influências externas: ambiente com formação de vapor d'água. As lâmpadas de led apresentam maior eficiência energética, bem como uma maior vida útil.
2.5.9. | Composição | CP-10 | LUMINARIA DE SOBREPOR EM CHAPA DE ACO PARA 2 LAMPADAS LED TUBULAR 18/20 W, PERFIL COMERCIAL - FORNECIMENTO E INSTALAÇÃO. | U | 1 | 117.27 | 144.1 | 144.1 | 2.12.5 | SINAPI | 97585 | LUMINÁRIA TIPO CALHA, DE SOBREPOR, COM 2 LÂMPADAS TUBULARES DE 18 W - FORNECIMENTO E INSTALAÇÃO. AF_11/2017 | UN | 4 | 51.2799 | 205.12 |  | As lâmpadas de led apresentam maior eficiência energética, bem como uma maior vida útil.
2.5.10. | Composição | CP-11 | PADRAO CEMIG AEREO EM MURETA - MESMO LADO DA REDE - TIPO C4, DEMANDA PROVÁVEL DE 27,1 ATÉ 38,0KW (3F+N) | U | 1 | 2793.47 | 3432.62 | 3432.62 | 2.12.6 | Composição | CP-40 | PADRÃO CEMIG AÉREO TIPO D5, 38,1 <= DEMANDA <= 47 KVA, TRIFÁSICO | U | 1 | 2445.4786 | 2445.48 |  | Item alterado/incluído devido à revisão no projeto elétrico.
2.5.11. | Composição | CP-12 | DISPOSITIVO DPS CLASSE II, 1 POLO, TENSAO MAXIMA DE 175 V, CORRENTE MAXIMA DE *20* KA (TIPO AC) - FORNECIMENTO E INSTALAÇÃO | U | 4 | 127.2 | 156.3 | 625.2 | [9 empty] | Item incluído devido à revisão do projeto elétrico.
2.5.12. | Composição | CP-13 | DISPOSITIVO DR, 2 POLOS, SENSIBILIDADE DE 30 MA, CORRENTE DE 40 A, TIPO AC - FORNECIMENTO E INSTALAÇÃO | U | 5 | 235.33 | 289.17 | 1445.85 | [9 empty] | Item incluído devido à revisão do projeto elétrico.
2.5.13. | Composição | CP-14 | DISPOSITIVO DR, 2 POLOS, SENSIBILIDADE DE 30 MA, CORRENTE DE 25 A, TIPO AC - FORNECIMENTO E INSTALAÇÃO | U | 3 | 231.43 | 284.38 | 853.14 | [9 empty] | Item incluído devido à revisão do projeto elétrico.
2.5.14. | SINAPI | 93653 | DISJUNTOR MONOPOLAR TIPO DIN, CORRENTE NOMINAL DE 10A - FORNECIMENTO E INSTALAÇÃO. AF_10/2020 | UN | 1 | 16.8 | 20.64 | 20.64 | [9 empty] | Item incluído devido à revisão do projeto elétrico.
2.5.15. | SINAPI | 93654 | DISJUNTOR MONOPOLAR TIPO DIN, CORRENTE NOMINAL DE 16A - FORNECIMENTO E INSTALAÇÃO. AF_10/2020 | UN | 1 | 17.31 | 21.27 | 21.27 | [9 empty] | Item incluído devido à revisão do projeto elétrico.
2.5.16. | SINAPI | 93655 | DISJUNTOR MONOPOLAR TIPO DIN, CORRENTE NOMINAL DE 20A - FORNECIMENTO E INSTALAÇÃO. AF_10/2020 | UN | 2 | 18.42 | 22.63 | 45.26 | [9 empty] | Item incluído devido à revisão do projeto elétrico.
2.5.17. | SINAPI | 93664 | DISJUNTOR BIPOLAR TIPO DIN, CORRENTE NOMINAL DE 32A - FORNECIMENTO E INSTALAÇÃO. AF_10/2020 | UN | 5 | 92.64 | 113.84 | 569.2 | [9 empty] | Item incluído devido à revisão do projeto elétrico.
2.5.18. | Composição | CP-15 | DISJUNTOR TRIPOLAR TERMOMAGNÉTICO 10KA, DE 100A | U | 1 | 103.99 | 127.78 | 127.78 | [9 empty] | Item incluído devido à revisão do projeto elétrico.
2.5.19. | SINAPI | 92985 | CABO DE COBRE FLEXÍVEL ISOLADO, 35 MM², ANTI-CHAMA 450/750 V, PARA DISTRIBUIÇÃO - FORNECIMENTO E INSTALAÇÃO. AF_12/2015 | M | 4 | 33.71 | 41.42 | 165.68 | [9 empty] | Item incluído devido à revisão do projeto elétrico.
2.5.20. | SINAPI | 92981 | CABO DE COBRE FLEXÍVEL ISOLADO, 16 MM², ANTI-CHAMA 450/750 V, PARA DISTRIBUIÇÃO - FORNECIMENTO E INSTALAÇÃO. AF_12/2015 | M | 1 | 14.62 | 17.97 | 17.97 | [9 empty] | Item incluído devido à revisão do projeto elétrico.
2.5.21. | SINAPI | 91860 | ELETRODUTO FLEXÍVEL CORRUGADO, PEAD, DN 40 MM (1 1/4"), PARA CIRCUITOS TERMINAIS, INSTALADO EM PAREDE - FORNECIMENTO E INSTALAÇÃO. AF_12/2015 | M | 1 | 12.19 | 14.98 | 14.98 | [9 empty] | Item incluído devido à revisão do projeto elétrico.
2.5.22. | SINAPI | 91926 | CABO DE COBRE FLEXÍVEL ISOLADO, 2,5 MM², ANTI-CHAMA 450/750 V, PARA CIRCUITOS TERMINAIS - FORNECIMENTO E INSTALAÇÃO. AF_12/2015 | M | 81 | 3.73 | 4.58 | 370.98 | [9 empty] | Item incluído devido à revisão do projeto elétrico.
2.5.23. | SINAPI | 91928 | CABO DE COBRE FLEXÍVEL ISOLADO, 4 MM², ANTI-CHAMA 450/750 V, PARA CIRCUITOS TERMINAIS - FORNECIMENTO E INSTALAÇÃO. AF_12/2015 | M | 374 | 6.09 | 7.48 | 2797.52 | [9 empty] | Item incluído devido à revisão do projeto elétrico.
2.5.24. | SINAPI | 95745 | ELETRODUTO DE AÇO GALVANIZADO, CLASSE LEVE, DN 20 MM (3/4), APARENTE, INSTALADO EM TETO - FORNECIMENTO E INSTALAÇÃO. AF_11/2016_P | M | 6 | 19.95 | 24.51 | 147.06 | [9 empty] | Item incluído devido à revisão do projeto elétrico.
[9 empty] | 2.13 |  |  | INSTALAÇÃO HIDRAULICA |  |  |  | 5546.81
[9 empty] | 2.13.1 | SINAPI | 89957 | PONTO DE CONSUMO TERMINAL DE ÁGUA FRIA (SUBRAMAL) COM TUBULAÇÃO DE PVC, DN 25 MM, INSTALADO EM RAMAL DE ÁGUA, INCLUSOS RASGO E CHUMBAMENTO EM ALVENARIA. AF_12/2014 | UN | 20 | 97.531 | 1950.62 | MEDIDO | Item retirado da planilha por já ter sido medido.
[9 empty] | 2.13.2 | SINAPI | 91793 | (Composição REPRESENTATIVA) DO SERVIÇO DE INSTALAÇÃO DE TUBO DE PVC, SÉRIE NORMAL, ESGOTO PREDIAL, DN 50 MM (INSTALADO EM RAMAL DE DESCARGA OU RAMAL DE ESGOTO SANITÁRIO), INCLUSIVE CONEXÕES, CORTES E FIXAÇÕES PARA, PRÉDIOS. AF_10/2015 | M | 2.32 | 57.1882 | 132.68 | MEDIDO | Item retirado da planilha por já ter sido medido.
[9 empty] | 2.13.3 | SINAPI | 91795 | (Composição REPRESENTATIVA) DO SERVIÇO DE INST. TUBO PVC, SÉRIE N, ESGOTO PREDIAL, 100 MM (INST. RAMAL DESCARGA, RAMAL DE ESG. SANIT., PRUMADA ESG. SANIT., VENTILAÇÃO OU SUB-COLETOR AÉREO), INCL. CONEXÕES E CORTES, FIXAÇÕES, P/ PRÉDIOS. AF_10/2015 | M | 19.9 | 43.5008 | 865.67 | MEDIDO | Item retirado da planilha por já ter sido medido.
[9 empty] | 2.13.4 | SINAPI | 89709 | RALO SIFONADO, PVC, DN 100 X 40 MM, JUNTA SOLDÁVEL, FORNECIDO E INSTALADO EM RAMAL DE DESCARGA OU EM RAMAL DE ESGOTO SANITÁRIO. AF_12/2014 | UN | 10 | 7.4993 | 74.99 | MEDIDO | Item retirado da planilha por já ter sido medido.
[9 empty] | 2.13.5 | SINAPI | 74166/1 | CAIXA DE INSPEÇÃO EM CONCRETO PRÉ-MOLDADO DN 60CM COM TAMPA H= 60CM - FORNECIMENTO E INSTALACAO | UN | 1 | 187.043 | 187.04 | MEDIDO | Item retirado da planilha por já ter sido medido.
[9 empty] | 2.13.6 | SINAPI | 89708 | CAIXA SIFONADA, PVC, DN 150 X 185 X 75 MM, JUNTA ELÁSTICA, FORNECIDA E INSTALADA EM RAMAL DE DESCARGA OU EM RAMAL DE ESGOTO SANITÁRIO. AF_12/2014 | UN | 5 | 44.4202 | 222.1 | MEDIDO | Item retirado da planilha por já ter sido medido.
[9 empty] | 2.13.7 | SINAPI | 86882 | SIFÃO DO TIPO GARRAFA/COPO EM PVC 1.1/4 X 1.1/2" - FORNECIMENTO E INSTALAÇÃO. AF_12/2013 | UN | 5 | 16.7735 | 83.87 | MEDIDO | Item retirado da planilha por já ter sido medido.
[9 empty] | 2.13.8 | SINAPI | 91794 | (Composição REPRESENTATIVA) DO SERVIÇO DE INST. TUBO PVC, SÉRIE N, ESGOTO PREDIAL, DN 75 MM, (INST. EM RAMAL DE DESCARGA, RAMAL DE ESG. SANITÁRIO, PRUMADA DE ESG. SANITÁRIO OU VENTILAÇÃO), INCL. CONEXÕES, CORTES E FIXAÇÕES, P/ PRÉDIOS. AF_10/2015 | M | 7.69 | 25.1603 | 193.48 | MEDIDO | Item retirado da planilha por já ter sido medido.
[9 empty] | 2.13.9 | SINAPI | 89985 | REGISTRO DE PRESSÃO BRUTO, LATÃO, ROSCÁVEL, 3/4", COM ACABAMENTO E CANOPLA CROMADOS. FORNECIDO E INSTALADO EM RAMAL DE ÁGUA. AF_12/2014 | UN | 8 | 60.4662 | 483.73 | MEDIDO | Item retirado da planilha por já ter sido medido.
[9 empty] | 2.13.10 | SINAPI | 91792 | (Composição REPRESENTATIVA) DO SERVIÇO DE INSTALAÇÃO DE TUBO DE PVC, SÉRIE NORMAL, ESGOTO PREDIAL, DN 40 MM (INSTALADO EM RAMAL DE DESCARGA OU RAMAL DE ESGOTO SANITÁRIO), INCLUSIVE CONEXÕES, CORTES E FIXAÇÕES, PARA PRÉDIOS. AF_10/2015 | M | 33.7 | 39.4313 | 1328.84 | MEDIDO | Item retirado da planilha por já ter sido medido.
[9 empty] | 2.13.11 | SINAPI-I | 39319 | TERMINAL DE VENTILACAO, 50 MM, SERIE NORMAL, ESGOTO PREDIAL | UN | 6 | 3.9655 | 23.79 | MEDIDO | Item retirado da planilha por já ter sido medido.
2.6 |  |  | VIDROS / ESPELHOS |  |  |  |  | 4200.02 | 2.14 |  |  | VIDROS / ESPELHOS |  |  |  | 2080.85
2.6.1. | Composição | CP-16 | VIDRO LISO COMUM TRANSPARENTE, ESPESSURA 4MM | M2 | 8.28 | 171.27 | 210.46 | 1742.61 | 1.14.1 | SINAPI | 72117 | VIDRO LISO COMUM TRANSPARENTE, ESPESSURA 4MM | M2 | 11.88 | 87.4573 | 1038.99 |  | Item mantido, mas com adequação do quantitativo , conforme memória de cálculo. O quantitativo presente na planilha inicial está acima do previsto no projeto arquitetônico, visto que a área de janelas contemplada em projeto corresponde à 8,28 m².
2.6.2. | Composição | CP-17 | ESPELHO CRISTAL ESPESSURA 4MM, COM MOLDURA EM ALUMINIO E COMPENSADO 6MM PLASTIFICADO COLADO | M2 | 3.28 | 609.71 | 749.21 | 2457.41 | 2.14.2 | SINAPI | 74125/2 | ESPELHO CRISTAL ESPESSURA 4MM, COM MOLDURA EM ALUMINIO E COMPENSADO 6MM PLASTIFICADO COLADO | M2 | 3.28 | 317.6413 | 1041.86 |  | Item mantido, conforme planilha inicial.
2.7 |  |  | ACESSÓRIOS |  |  |  |  | 6086.56 | 2.15 |  |  | ACESSÓRIOS |  |  |  | 12301.18
[9 empty] | 2.15.1 | Composição | CP-23 | BANCADA DE GRANITO ANDORINHA POLIDO, E=2,5CM | M2 | 2.05 | 684.1801 | 1402.57 | MEDIDO | Item retirado da planilha por já ter sido medido.
[9 empty] | 2.15.2 | Composição | CP-25 | BANCO DE CONCRETO COM ALVENARIA, REVESTIDO EM CERAMICA BRANCA. | M | 12.38 | 322.7981 | 3996.24 | MEDIDO | Item retirado da planilha por já ter sido medido.
2.7.1. | SINAPI | 86888 | VASO SANITÁRIO SIFONADO COM CAIXA ACOPLADA LOUÇA BRANCA - FORNECIMENTO E INSTALAÇÃO. AF_01/2020 | UN | 5 | 390.45 | 479.78 | 2398.9 | 2.15.3 | SINAPI | 86888 | VASO SANITÁRIO SIFONADO COM CAIXA ACOPLADA LOUÇA BRANCA - FORNECIMENTO E INSTALAÇÃO. AF_12/2013 | UN | 5 | 370.6082 | 1853.04 |  | Item mantido, conforme planilha inicial.
2.7.2. | SINAPI | 86915 | TORNEIRA CROMADA DE MESA, 1/2 OU 3/4, PARA LAVATÓRIO, PADRÃO MÉDIO - FORNECIMENTO E INSTALAÇÃO. AF_01/2020 | UN | 5 | 105.06 | 129.1 | 645.5 | 2.15.4 | SINAPI | 86915 | TORNEIRA CROMADA DE MESA, 1/2" OU 3/4", PARA LAVATÓRIO, PADRÃO MÉDIO - FORNECIMENTO E INSTALAÇÃO. AF_12/2013 | UN | 8 | 73.61 | 588.88 |  | Item mantido, mas com adequação do quantitativo. No projeto arquitetônico estavam previstos 5 unidades de torneira de mesa bica alta e 3 unidades de torneira de jardim bica baixa, contudo a planilha inicial contemplava, erroneamente, o quantitativo das torneiras de jardim no item referente à torneira de mesa. Dessa forma, a nova planilha orçamentária está contemplando 5 torneiras de mesa e 3 torneiras de jardim, conforme o projeto.
2.7.3. | Composição | CP-18 | TORNEIRA DE JARDIM 1128-MY D=1/2" FABRIMAR/SIMILAR - FORNECIMENTO E INSTALAÇÃO. | U | 3 | 46.58 | 57.24 | 171.72 | [9 empty] | No projeto arquitetônico estavam previstos 5 unidades de torneira de mesa bica alta e 3 unidades de torneira de jardim bica baixa, contudo a planilha inicial contemplava, erroneamente, o quantitativo das torneiras de jardim no item referente à torneira de mesa. Dessa forma, a nova planilha orçamentária está contemplando 5 torneiras de mesa e 3 torneiras de jardim, conforme o projeto.
[9 empty] | 2.15.5 | Composição | BEB-VEST | BEBEDOURO GEMINADO. FORNECIMENTO E INSTALAÇÃO | UN | 2 | 713.6257 | 1427.25 |  | Item retirado da planilha em virtude da revisão do projeto arquitetônico.
2.7.4. | SINAPI | 95547 | SABONETEIRA PLASTICA TIPO DISPENSER PARA SABONETE LIQUIDO COM RESERVATORIO 800 A 1500 ML, INCLUSO FIXAÇÃO. AF_01/2020 | UN | 3 | 66.07 | 81.19 | 243.57 | 2.15.6 | SINAPI | 95547 | SABONETEIRA PLASTICA TIPO DISPENSER PARA SABONETE LIQUIDO COM RESERVATORIO 800 A 1500 ML, INCLUSO FIXAÇÃO. AF_10/2016 | UN | 3 | 45.3716 | 136.11 |  | Item mantido, conforme planilha inicial.
2.7.5. | Composição | CP-19 | BARRA DE APOIO INOX P.N.E. L= 90CM | U | 4 | 220.45 | 270.89 | 1083.56 | 2.15.7 | Composição | CP-24 | BARRA DE APOIO INOX P.N.E. L= 90CM | U | 4 | 210.8601 | 843.44 |  | Item mantido, conforme planilha inicial.
2.7.6. | SINAPI | 95544 | PAPELEIRA DE PAREDE EM METAL CROMADO SEM TAMPA, INCLUSO FIXAÇÃO. AF_01/2020 | UN | 5 | 31.85 | 39.14 | 195.7 | 2.15.8 | SINAPI | 95544 | PAPELEIRA DE PAREDE EM METAL CROMADO SEM TAMPA, INCLUSO FIXAÇÃO. AF_10/2016 | UN | 8 | 26.7513 | 214.01 |  | Item mantido, mas com adequação do quantitativo. No projeto arquitetônico estavam previstos 5 unidades de papeleira em metal cromado e 3 unidades de papeleira tipo dispenser, contudo a planilha inicial contemplava, erroneamente, o quantitativo das papeleiras tipo dispenser no item referente à papeleira em metal cromado. Dessa forma, a nova planilha orçamentária está contemplando 5 papeleiras em metal cromado, conforme o projeto.
2.7.7. | Composição | CP-20 | CUBA DE EMBUTIR OVAL EM LOUÇA BRANCA, 35 X 50CM OU EQUIVALENTE, INCLUSO VÁLVULA EM METAL CROMADO E EXCLUSIVE SIFÃO FLEXÍVEL EM PVC - FORNECIMENTO E INSTALAÇÃO. AF_01/2020 | U | 1 | 177.63 | 218.27 | 218.27 | 2.15.9 | SINAPI | 86937 | CUBA DE EMBUTIR OVAL EM LOUÇA BRANCA, 35 X 50CM OU EQUIVALENTE, INCLUSO VÁLVULA EM METAL CROMADO E SIFÃO FLEXÍVEL EM PVC - FORNECIMENTO E INSTALAÇÃO. AF_12/2013 | UN | 5 | 144.4936 | 722.47 |  | Item alterado/incluído, em virtude do mesmo contemplar o sifão em duplicidade, visto que já foi medido o sifão em copo (item 2.13.7) . Dessa forma,foi incluido novo item que contempla apenas o que falta ser executado. E houve adequação no quantitativo no item, em virtude de já ter sido instalado 4 cubas, as quais serão pagas à empresa na rescisão contratual com recurso próprio.
2.7.8. | SINAPI | 100860 | CHUVEIRO ELÉTRICO COMUM CORPO PLÁSTICO, TIPO DUCHA  FORNECIMENTO E INSTALAÇÃO. AF_01/2020 | UN | 5 | 80.16 | 98.5 | 492.5 | 2.15.10 | SINAPI | 9535 | CHUVEIRO ELETRICO COMUM CORPO PLASTICO TIPO DUCHA, FORNECIMENTO E INSTALACAO | UN | 5 | 59.9865 | 299.93 |  | Item mantido, conforme planilha inicial.
2.7.9. | SINAPI | 95545 | SABONETEIRA DE PAREDE EM METAL CROMADO, INCLUSO FIXAÇÃO. AF_01/2020 | UN | 5 | 31.27 | 38.42 | 192.1 | 2.15.11 | SINAPI | 95545 | SABONETEIRA DE PAREDE EM METAL CROMADO, INCLUSO FIXAÇÃO. AF_10/2016 | UN | 5 | 26.1596 | 130.8 |  | Item mantido, conforme planilha inicial.
[9 empty] | 2.15.12 | SINAPI | 88503 | CAIXA D´ÁGUA EM POLIETILENO, 1000 LITROS, COM ACESSÓRIOS | UN | 1 | 686.4427 | 686.44 | MEDIDO | Item retirado da planilha por já ter sido medido.
2.7.10. | Composição | CP-21 | PAPELEIRA PLASTICA TIPO DISPENSER PARA PAPEL HIGIENICO ROLAO, INCLUSO FIXAÇÃO. AF_01/2020 | U | 3 | 82.75 | 101.68 | 305.04 | [9 empty] | Item incluído, pois a planilha inicial não contemplava as papeleiras tipo dispenser para os lavatórios, as quais estão previstas no projeto arquitetônico.
2.7.11. | SINAPI | 86885 | ENGATE FLEXÍVEL EM PLÁSTICO BRANCO, 1/2 X 40CM - FORNECIMENTO E INSTALAÇÃO. AF_01/2020 | UN | 10 | 11.37 | 13.97 | 139.7 | [9 empty] | Item incluído, pois a planilha inicial não contemplava os engates flexíveis dos vasos sanitários e das torneiras, totalizando 10 unidades.
2.8 |  |  | PISOS EXTERNOS |  |  |  |  | 6785.65 | 2.16 |  |  | PISOS EXTERNOS |  |  |  | 6328.76
2.8.1. | SINAPI | 94991 | EXECUÇÃO DE PASSEIO (CALÇADA) OU PISO DE CONCRETO COM CONCRETO MOLDADO IN LOCO, USINADO, ACABAMENTO CONVENCIONAL, NÃO ARMADO. AF_07/2016 | M3 | 6.05 | 560.71 | 689 | 4168.45 | 2.16.1 | SINAPI | 94991 | EXECUÇÃO DE PASSEIO (CALÇADA) OU PISO DE CONCRETO COM CONCRETO MOLDADO IN LOCO, USINADO, ACABAMENTO CONVENCIONAL, NÃO ARMADO. AF_07/2016 | M3 | 16.1 | 374.4458 | 6028.58 |  | Item mantido, mas com adequação do quantitativo , conforme memória de cálculo. Em virtude de já ter sido executado um trecho do passeio, o qual será pago à empresa na rescisão contratual com recurso próprio.
2.8.2. | Composição | CP-28 | RAMPA PARA ACESSO DE DEFICIENTE, EM CONCRETO SIMPLES FCK = 25 MPA, DESEMPENADA, COM PINTURA INDICATIVA, 02 DEMÃOS. | U | 1 | 303.13 | 372.49 | 372.49 | 2.16.2 | Composição | CP-42 | RAMPA PARA ACESSO DE DEFICIENTE, EM CONCRETO SIMPLES FCK = 25 MPA, DESEMPENADA, COM PINTURA INDICATIVA, 02 DEMÃOS. FONTE SETOP | U | 1 | 263.5872 | 263.59 |  | Item mantido, conforme planilha inicial.
2.8.3. | Composição | CP-26 | PISO PODOTÁTIL DE ALERTA, 40 X 40 CM, VERMELHO/AMARELO | M2 | 0.48 | 60.42 | 74.24 | 35.64 | 2.16.3 | Composição | CP-43 | PISO PODOTÁTIL DE ALERTA, 40 X 40 CM, VERMELHO/AMARELO | M2 | 0.48 | 76.2243 | 36.59 |  | Item mantido, conforme planilha inicial.
2.8.4. | Composição | CP-29 | REMOÇÃO DE MEIO-FIO PRÉ-MOLDADO DE CONCRETO INCLUSIVE CARGA | M | 18.85 | 9.49 | 11.66 | 219.79 | [9 empty] | Parte do passeio está muito danificada, inclusive o meio fio, e portanto será demolida. O material resultante da demolição será transportado para bota fora adequado.
2.8.5. | Composição | CP-30 | DEMOLIÇÃO DE PASSEIO, DE FORMA MECANIZADA COM MARTELETE, SEM REAPROVEITAMENTO | M3 | 4.32 | 101.28 | 124.45 | 537.62 | [9 empty] | Parte do passeio está muito danificada, inclusive o meio fio, e portanto será demolida. O material resultante da demolição será transportado para bota fora adequado.
2.8.6. | Composição | CP-31 | TRANSPORTE DE MATERIAL DEMOLIDO EM CARRINHO DE MAO - DMT <= 50,0 M | M3 | 6.04 | 25.02 | 30.74 | 185.67 | [9 empty] | Parte do passeio está muito danificada, inclusive o meio fio, e portanto será demolida. O material resultante da demolição será transportado para bota fora adequado.
2.8.7. | Composição | CP-32 | TRANSPORTE DE MATERIAL DEMOLIDO EM CAÇAMBA | M3 | 6.04 | 30 | 36.86 | 222.63 | [9 empty] | Parte do passeio está muito danificada, inclusive o meio fio, e portanto será demolida. O material resultante da demolição será transportado para bota fora adequado.
2.8.8. | SINAPI | 94273 | ASSENTAMENTO DE GUIA (MEIO-FIO) EM TRECHO RETO, CONFECCIONADA EM CONCRETO PRÉ-FABRICADO, DIMENSÕES 100X15X13X30 CM (COMPRIMENTO X BASE INFERIOR X BASE SUPERIOR X ALTURA), PARA VIAS URBANAS (USO VIÁRIO). AF_06/2016 | M | 18.85 | 42.92 | 52.74 | 994.15 | [9 empty] | Recomposição do meio fio danificado.
2.8.9. | SINAPI | 96622 | LASTRO COM MATERIAL GRANULAR, APLICADO EM PISOS OU LAJES SOBRE SOLO, ESPESSURA DE *5 CM*. AF_08/2017 | M3 | 0.3 | 133.48 | 164.02 | 49.21 | [9 empty] | O lastro deve ser executado para evitar o contato direto entre o concreto e o terreno natural
2.9 |  |  | RAMPA |  |  |  |  | 12541.09 | 2.17 |  |  | RAMPA |  |  |  | 4438.55
2.9.1. | SINAPI | 96556 | CONCRETAGEM DE SAPATAS, FCK 30 MPA, COM USO DE JERICA  LANÇAMENTO, ADENSAMENTO E ACABAMENTO. AF_06/2017 | M3 | 2.69 | 649.12 | 797.64 | 2145.65 | 2.17.1 | SINAPI | 98230 | ESTACA BROCA DE CONCRETO, DIÂMETRO DE 30 CM, PROFUNDIDADE DE ATÉ 3 M, ESCAVAÇÃO MANUAL COM TRADO CONCHA, NÃO ARMADA. AF_03/2018 | M | 10 | 78.1751 | 781.75 |  | Uma vez que as estacas brocas não estavam especificadas em projeto, foi necessário revisar o projeto original. Dessa forma, resultando na alteração de sua fundação.
2.9.2. | SINAPI | 96544 | ARMAÇÃO DE BLOCO, VIGA BALDRAME OU SAPATA UTILIZANDO AÇO CA-50 DE 6,3 MM - MONTAGEM. AF_06/2017 | KG | 22.8 | 18.08 | 22.22 | 506.62 | [9 empty] | Item incluído, devido à alteração da fundação da rampa.
2.9.3. | SINAPI | 92883 | ARMAÇÃO UTILIZANDO AÇO CA-25 DE 8,0 MM - MONTAGEM. AF_12/2015 | KG | 169.6 | 14.34 | 17.62 | 2988.35 | [9 empty] | Item incluído, devido à alteração da fundação da rampa.
2.9.4. | Composição | CP-33 | ALVENARIA DE BLOCO DE CONCRETO CHEIO NÃO ARMADA, EM CONCRETO USINADO , ESP. 14CM, INCLUSIVE ARGAMASSA PARA ASSENTAMENTO. | M2 | 10.91 | 126.09 | 154.94 | 1690.4 | 2.17.2 | Composição | CP-30 | ALVENARIA DE BLOCO DE CONCRETO CHEIO NÃO ARMADA, EM CONCRETO USINADO , ESP. 14CM, INCLUSIVE ARGAMASSA PARA ASSENTAMENTO. | M2 | 15.12 | 87.5293 | 1323.44 |  | Item mantido,mas com adequação do quantitativo, em virtude do projeto do muro de arrimo e alteração do projeto da rampa.
2.9.5. | Composição | CP-34 | CINTA DE AMARRAÇÃO DE ALVENARIA MOLDADA IN LOCO COM UTILIZAÇÃO DE BLOCOS CANALETA, EXCLUSIVE ARMAÇÃO. AF_03/2016 | M | 40.8 | 23.27 | 28.59 | 1166.47 |  |  |  | . | [5 empty] | Item incluído, em virtude do projeto do muro de arrimo e alteração do projeto da rampa.
2.9.6. | SINAPI | 94319 | ATERRO MANUAL DE VALAS COM SOLO ARGILO-ARENOSO E COMPACTAÇÃO MECANIZADA. AF_05/2016 | M3 | 16.42 | 39.66 | 48.73 | 800.15 | 2.17.3 | SINAPI | 94319 | ATERRO MANUAL DE VALAS COM SOLO ARGILO-ARENOSO E COMPACTAÇÃO MECANIZADA. AF_05/2016 | M3 | 16.42 | 34.0187 | 558.59 |  | Item mantido, conforme planilha inicial.
2.9.7. | SINAPI | 94996 | EXECUÇÃO DE PASSEIO (CALÇADA) OU PISO DE CONCRETO COM CONCRETO MOLDADO IN LOCO, FEITO EM OBRA, ACABAMENTO CONVENCIONAL, ESPESSURA 10 CM, ARMADO. AF_07/2016 | M2 | 18.74 | 129.81 | 159.51 | 2989.22 | 2.17.4 | SINAPI | 94996 | EXECUÇÃO DE PASSEIO (CALÇADA) OU PISO DE CONCRETO COM CONCRETO MOLDADO IN LOCO, FEITO EM OBRA, ACABAMENTO CONVENCIONAL, ESPESSURA 10 CM, ARMADO. AF_07/2016 | M2 | 24.48 | 72.4987 | 1774.77 |  | Item mantido,mas com adequação do quantitativo, em virtude da alteração do projeto da rampa.
2.9.8. | SINAPI | 96622 | LASTRO COM MATERIAL GRANULAR, APLICADO EM PISOS OU LAJES SOBRE SOLO, ESPESSURA DE *5 CM*. AF_08/2017 | M3 | 1.55 | 133.48 | 164.02 | 254.23 | [9 empty] | O lastro deve ser executado para evitar o contato direto entre o concreto e o terreno natural.
2.10 |  |  | ESCADA |  |  |  |  | 3838.04 | 2.18 |  |  | ESCADA |  |  |  | 1687.45
2.10.1. | Composição | CP-35 | ESCADA EM CONCRETO ARMADO, FCK = 15 MPA, MOLDADA IN LOCO | M3 | 0.66 | 4732.43 | 5815.21 | 3838.04 | 2.18.1 | SINAPI | 85233 | ESCADA EM CONCRETO ARMADO, FCK = 15 MPA, MOLDADA IN LOCO | M3 | 0.78 | 2163.391 | 1687.45 |  | Item mantido,mas com adequação do quantitativo, em virtude da alteração do projeto da escada.
2.11 |  |  | PREVENÇÃO E COMBATE A INCÊNDIO |  |  |  |  | 673.66 | 2.19 |  |  | PREVENÇÃO E COMBATE A INCÊNDIO |  |  |  | 667.09
2.11.1. | Composição | CP-22 | PLACA DE SINALIZACAO DE SEGURANCA CONTRA INCENDIO, FOTOLUMINESCENTE, RETANGULAR, *13 X 26* CM, EM PVC *2* MM ANTI-CHAMAS (SIMBOLOS, CORES E PICTOGRAMAS CONFORME NBR 13434). FORNECIMENTO E INSTALAÇÃO. | U | 2 | 25.88 | 31.8 | 63.6 | 2.19.1 | Composição | CP-26 | PLACA DE SINALIZACAO DE SEGURANCA CONTRA INCENDIO, FOTOLUMINESCENTE, RETANGULAR, *13 X 26* CM, EM PVC *2* MM ANTI-CHAMAS (SIMBOLOS, CORES E PICTOGRAMAS CONFORME NBR 13434). FORNECIMENTO E INSTALAÇÃO. | U | 2 | 23.3694 | 46.74 |  | Item mantido, conforme planilha inicial.
2.11.2. | Composição | CP-23 | EXTINTOR INCENDIO TP PO QUIMICO 4KG FORNECIMENTO E COLOCACAO | U | 1 | 172.19 | 211.59 | 211.59 | 2.19.2 | SINAPI | 73775/1 | EXTINTOR INCENDIO TP PO QUIMICO 4KG FORNECIMENTO E COLOCACAO | UN | 1 | 119.7971 | 119.8 |  | Item mantido, conforme planilha inicial.
2.11.3. | Composição | CP-24 | PLACA DE SINALIZACAO DE SEGURANCA CONTRA INCENDIO, FOTOLUMINESCENTE, RETANGULAR, "20X20" CM, EM PVC *2* MM ANTI-CHAMAS (SIMBOLOS, CORES E PICTOGRAMAS CONFORME NBR 13434). FORNECIMENTO E INSTALAÇÃO. | U | 1 | 41.36 | 50.82 | 50.82 | 2.19.3 | Composição | CP-27 | PLACA DE SINALIZACAO DE SEGURANCA CONTRA INCENDIO, FOTOLUMINESCENTE, RETANGULAR, "20X20" CM, EM PVC *2* MM ANTI-CHAMAS (SIMBOLOS, CORES E PICTOGRAMAS CONFORME NBR 13434). FORNECIMENTO E INSTALAÇÃO. | U | 1 | 37.7524 | 37.75 |  | Item mantido, conforme planilha inicial.
2.11.4. | Composição | CP-25 | PLACA DE SINALIZACAO DE SEGURANCA CONTRA INCENDIO, FOTOLUMINESCENTE, RETANGULAR, "45X45" CM, EM PVC *2* MM ANTI-CHAMAS (SIMBOLOS, CORES E PICTOGRAMAS CONFORME NBR 13434). FORNECIMENTO E INSTALAÇÃO. | U | 1 | 84.85 | 104.26 | 104.26 | 2.19.4 | Composição | CP-28 | PLACA DE SINALIZACAO DE SEGURANCA CONTRA INCENDIO, FOTOLUMINESCENTE, RETANGULAR, "45X45" CM, EM PVC *2* MM ANTI-CHAMAS (SIMBOLOS, CORES E PICTOGRAMAS CONFORME NBR 13434). FORNECIMENTO E INSTALAÇÃO. | U | 1 | 77.9113 | 77.91 |  | Item mantido, conforme planilha inicial.
2.11.5. | SINAPI | 97599 | LUMINÁRIA DE EMERGÊNCIA, COM 30 LÂMPADAS LED DE 2 W, SEM REATOR - FORNECIMENTO E INSTALAÇÃO. AF_02/2020 | UN | 3 | 30.39 | 37.34 | 112.02 | 2.19.5 | SINAPI | 97599 | LUMINÁRIA DE EMERGÊNCIA - FORNECIMENTO E INSTALAÇÃO. AF_11/2017 | UN | 3 | 31.4763 | 94.43 |  | Item mantido, conforme planilha inicial.
2.11.6. | SINAPI | 91992 | TOMADA ALTA DE EMBUTIR (1 MÓDULO), 2P+T 10 A, INCLUINDO SUPORTE E PLACA - FORNECIMENTO E INSTALAÇÃO. AF_12/2015 | UN | 3 | 35.64 | 43.79 | 131.37 | 2.19.6 | SINAPI | 93128 | PONTO DE ILUMINAÇÃO RESIDENCIAL INCLUINDO INTERRUPTOR SIMPLES, CAIXA ELÉTRICA, ELETRODUTO, CABO, RASGO, QUEBRA E CHUMBAMENTO (EXCLUINDO LUMINÁRIA E LÂMPADA). AF_01/2016 | UN | 3 | 96.8195 | 290.46 |  | Item alterado/ incluído, em virtude de já ter sido executado alguns dos serviços componentes desse item (exemplo: rasgos na alvenaria, passagem de eletrodutos, instalação de caixas elétricas com espelho), os quais serão pagos à empresa na rescisão contratual com recurso próprio.
[9 empty] | 2.20 |  |  | DRENAGEM |  |  |  | 21019.85
[9 empty] | 2.20.1 | SINAPI | 89512 | TUBO PVC, SÉRIE R, ÁGUA PLUVIAL, DN 100 MM, FORNECIDO E INSTALADO EM RAMAL DE ENCAMINHAMENTO. AF_12/2014 | M | 6.22 | 35.3139 | 219.65 | MEDIDO | Item retirado da planilha por já ter sido medido.
[9 empty] | 2.20.2 | Composição | CP-29 | CANALETA COM GRELHA PARA ÁGUAS PLUVIAIS, 30 X 30 CM. FORNECIMENTO E INSTALAÇÃO. (CONFORME PROJETO) | M | 104.96 | 190.7767 | 20023.92 | MEDIDO | Item retirado da planilha por já ter sido medido.
[9 empty] | 2.20.3 | SINAPI | 74166/1 | CAIXA DE INSPEÇÃO EM CONCRETO PRÉ-MOLDADO DN 60CM COM TAMPA H= 60CM - FORNECIMENTO E INSTALACAO | UN | 3 | 187.043 | 561.13 | MEDIDO | Item retirado da planilha por já ter sido medido.
[9 empty] | 2.20.4 | SINAPI | 93358 | ESCAVAÇÃO MANUAL DE VALA COM PROFUNDIDADE MENOR OU IGUAL A 1,30 M. AF_03/2016 | M3 | 4.04 | 53.2547 | 215.15 | MEDIDO | Item retirado da planilha por já ter sido medido.
2.12 |  |  | LIMPEZA DA OBRA |  |  |  |  | 844.1 | 2.21 |  |  | LIMPEZA DA OBRA |  |  |  | 470.75
2.12.1. | Composição | CP-27 | LIMPEZA FINAL DA OBRA | M2 | 230 | 2.99 | 3.67 | 844.1 | 2.21.1 | SINAPI | 9537 | LIMPEZA FINAL DA OBRA | M2 | 230 | 2.0467 | 470.75 |  | Item mantido, conforme planilha inicial.