## Table 1
|  |  | Obra | Bancos |  | B.D.I. |  | Encargos Sociais
|  |  | OBRAS COMPLEMENTARES DA UNIDADE BÁSICA DE SAÚDE JABAQUARA | SINAPI - 06/2023 - Minas Gerais SETOP - 04/2023 - Minas Gerais SUDECAP - 04/2023 - Minas Gerais |  | 26.07% |  | Não Desonerado: embutido nos preços unitário dos insumos de mão de obra, de acordo com as bases.
Orçamento Sintético
Item | Código | Banco | Descrição | Und | Quant. | Valor Unit | Valor Unit com BDI | Total | Peso (%)
1 |  |  | CONFORME ACÓRDÃO TCU 2622/2013, LIMITADA À 6% DO VALOR TOTAL DA OBRA |  |  | 1 |  | 59237.2 | 6.01%
1.1 | CP001 | Próprio | ADMINISTRAÇÃO LOCAL | UN | 1 | 46987.55 | 59237.2 | 59237.2 | 6.01%
2 |  |  | SERVIÇOS PRELIMINARES |  |  | 1 |  | 21293.64 | 2.47%
2.1 | ED-16343 | SETOP | LIGAÇÃO PROVISÓRIA DE ÁGUA E ESGOTO PARA CONTAINER (VESTIÁRIO DE OBRA), EXCLUSIVE CHUVEIRO ELÉTRICO | un | 1 | 351.02 | 442.53 | 442.53 | 0.05%
2.2 | ED-9075 | SETOP | FORNECIMENTO DE ANDAIME METÁLICO PARA FACHADA (LOCAÇÃO), INCLUSIVE PISO METÁLICO E SAPATAS, EXCLUSIVE MONTAGEM E DESMONTAGEM | m2xmês | 37 | 6.59 | 8.3 | 307.1 | 0.04%
2.3 | ED-48246 | SETOP | MONTAGEM E DESMONTAGEM DE ANDAIME METÁLICO PARA FACHADA COM PISO METÁLICO, EXCLUSIVE FORNECIMENTO DO ANDAIME E RODAPÉ/GUARDA-CORPO EM MADEIRA | m² | 263.66 | 9.06 | 11.42 | 3010.99 | 0.35%
2.4 | 93212 | SINAPI | EXECUÇÃO DE SANITÁRIO E VESTIÁRIO EM CANTEIRO DE OBRA EM CHAPA DE MADEIRA COMPENSADA, NÃO INCLUSO MOBILIÁRIO. AF_02/2016 | m² | 8 | 1109.79 | 1399.11 | 11192.88 | 1.3%
2.5 | 73805/001 | SINAPI | BARRACAO DE OBRA PARA ALOJAMENTO/ESCRITORIO, PISO EM PINHO 3A, PAREDES EM COMPENSADO 10MM, COBERTURA EM TELHA FIBROCIMENTO 6MM, INCLUSO INSTALACOES ELETRICAS E ESQUADRIAS. REAPROVEITADO 5 VEZES | m² | 9 | 558.79 | 704.46 | 6340.14 | 0.74%
3 |  |  | ALVENARIAS E DIVISÕES |  |  |  |  | 27774.76 | 3.22%
3.1 |  |  | ALVENARIA |  |  |  |  | 12306.56 | 1.43%
3.1.1 | ED-48232 | SETOP | ALVENARIA DE VEDAÇÃO COM TIJOLO CERÂMICO FURADO, ESP. 14CM, PARA REVESTIMENTO, INCLUSIVE ARGAMASSA PARA ASSENTAMENTO | m² | 139.46 | 67.81 | 85.48 | 11921.04 | 1.38%
3.1.2 | 93183 | SINAPI | VERGA PRÉ-MOLDADA PARA JANELAS COM MAIS DE 1,5 M DE VÃO. AF_03/2016 | M | 2 | 78.4 | 98.83 | 197.66 | 0.02%
3.1.3 | 93195 | SINAPI | CONTRAVERGA PRÉ-MOLDADA PARA VÃOS DE MAIS DE 1,5 M DE COMPRIMENTO. AF_03/2016 | M | 2 | 74.51 | 93.93 | 187.86 | 0.02%
3.2 |  |  | PLATIBANDA |  |  |  |  | 15468.2 | 1.8%
3.2.1 | 92263 | SINAPI | FABRICAÇÃO DE FÔRMA PARA PILARES E ESTRUTURAS SIMILARES, EM CHAPA DE MADEIRA COMPENSADA RESINADA, E = 17 MM. AF_09/2020 | m² | 51.83 | 156 | 196.66 | 10192.88 | 1.18%
3.2.2 | 92775 | SINAPI | ARMAÇÃO DE PILAR OU VIGA DE UMA ESTRUTURA CONVENCIONAL DE CONCRETO ARMADO EM UMA EDIFICAÇÃO TÉRREA OU SOBRADO UTILIZANDO AÇO CA-60 DE 5,0 MM - MONTAGEM. AF_12/2015 | KG | 39.79 | 17.9 | 22.56 | 897.66 | 0.1%
3.2.3 | 92762 | SINAPI | ARMAÇÃO DE PILAR OU VIGA DE ESTRUTURA CONVENCIONAL DE CONCRETO ARMADO UTILIZANDO AÇO CA-50 DE 10,0 MM - MONTAGEM. AF_06/2022 | KG | 151 | 10.9 | 13.74 | 2074.74 | 0.24%
3.2.4 | 96557 | SINAPI | CONCRETAGEM DE BLOCOS DE COROAMENTO E VIGAS BALDRAMES, FCK 30 MPA, COM USO DE BOMBA LANÇAMENTO, ADENSAMENTO E ACABAMENTO. AF_06/2017 | m³ | 2.47 | 739.56 | 932.36 | 2302.92 | 0.27%
4 |  |  | REVESTIMENTO |  |  |  |  | 15959.81 | 1.85%
4.1 | 87879 | SINAPI | CHAPISCO APLICADO EM ALVENARIAS E ESTRUTURAS DE CONCRETO INTERNAS, COM COLHER DE PEDREIRO. ARGAMASSA TRAÇO 1:3 COM PREPARO EM BETONEIRA 400L. AF_10/2022 | m² | 278.92 | 4.26 | 5.37 | 1497.8 | 0.17%
4.2 | 87529 | SINAPI | MASSA ÚNICA, PARA RECEBIMENTO DE PINTURA, EM ARGAMASSA TRAÇO 1:2:8, PREPARO MECÂNICO COM BETONEIRA 400L, APLICADA MANUALMENTE EM FACES INTERNAS DE PAREDES, ESPESSURA DE 20MM, COM EXECUÇÃO DE TALISCAS. AF_06/2014 | m² | 278.92 | 36.72 | 46.29 | 12911.2 | 1.5%
4.3 | 87265 | SINAPI | REVESTIMENTO CERÂMICO PARA PAREDES INTERNAS COM PLACAS TIPO ESMALTADA EXTRA DE DIMENSÕES 20X20 CM APLICADAS NA ALTURA INTEIRA DAS PAREDES. AF_02/2023_PE | m² | 10 | 58.58 | 73.85 | 738.5 | 0.09%
4.4 | 87550 | SINAPI | EMBOÇO, PARA RECEBIMENTO DE CERÂMICA, EM ARGAMASSA TRAÇO 1:2:8, PREPARO MANUAL, APLICADO MANUALMENTE EM FACES INTERNAS DE PAREDES, PARA AMBIENTE COM ÁREA ENTRE 5M2 E 10M2, ESPESSURA DE 10MM, COM EXECUÇÃO DE TALISCAS. AF_06/2014 | m² | 17.08 | 24.52 | 30.91 | 527.94 | 0.06%
4.5 | 96109 | SINAPI | FORRO EM PLACAS DE GESSO, PARA AMBIENTES RESIDENCIAIS. AF_05/2017_PS | m² | 5.1 | 44.23 | 55.76 | 284.37 | 0.03%
5 |  |  | PISO |  |  |  |  | 9143.51 | 1.06%
5.1 | 87642 | SINAPI | CONTRAPISO EM ARGAMASSA TRAÇO 1:4 (CIMENTO E AREIA), PREPARO MANUAL, APLICADO EM ÁREAS SECAS SOBRE LAJE, ADERIDO, ACABAMENTO NÃO REFORÇADO, ESPESSURA 4CM. AF_07/2021 | m² | 30 | 50.47 | 63.62 | 1908.6 | 0.22%
5.2 | 87260 | SINAPI | REVESTIMENTO CERÂMICO PARA PISO COM PLACAS TIPO PORCELANATO DE DIMENSÕES 45X45 CM APLICADA EM AMBIENTES DE ÁREA MAIOR QUE 10 M². AF_02/2023_PE | m² | 10 | 125.73 | 158.5 | 1585 | 0.18%
5.3 | ED-50544 | SETOP | REVESTIMENTO COM CERÂMICA APLICADO EM PISO, ACABAMENTO ESMALTADO, AMBIENTE EXTERNO (ANTIDERRAPANTE), PADRÃO EXTRA, DIMENSÃO DA PEÇA ATÉ 2025 CM2, PEI IV, ASSENTAMENTO COM ARGAMASSA INDUSTRIALIZADA, INCLUSIVE REJUNTAMENTO | m² | 30 | 72.31 | 91.16 | 2734.8 | 0.32%
5.4 | 88648 | SINAPI | RODAPÉ CERÂMICO DE 7CM DE ALTURA COM PLACAS TIPO ESMALTADA EXTRA DE DIMENSÕES 35X35CM. AF_02/2023 | M | 5 | 7.19 | 9.06 | 45.3 | 0.01%
5.5 | 98689 | SINAPI | SOLEIRA EM GRANITO, LARGURA 15 CM, ESPESSURA 2,0 CM. AF_09/2020 | M | 24.3 | 85.08 | 107.26 | 2606.41 | 0.3%
5.6 | 101965 | SINAPI | PEITORIL LINEAR EM GRANITO OU MÁRMORE, L = 15CM, COMPRIMENTO DE ATÉ 2M, ASSENTADO COM ARGAMASSA 1:6 COM ADITIVO. AF_11/2020 | M | 2 | 104.47 | 131.7 | 263.4 | 0.03%
6 |  |  | PINTURA |  |  |  |  | 117465.15 | 13.64%
6.1 | 88485 | SINAPI | FUNDO SELADOR ACRÍLICO, APLICAÇÃO MANUAL EM PAREDE, UMA DEMÃO. AF_04/2023 | m² | 2076 | 4.09 | 5.15 | 10691.4 | 1.24%
6.2 | 88484 | SINAPI | FUNDO SELADOR ACRÍLICO, APLICAÇÃO MANUAL EM TETO, UMA DEMÃO. AF_04/2023 | m² | 437.37 | 5.01 | 6.31 | 2759.8 | 0.32%
6.3 | 88488 | SINAPI | PINTURA LÁTEX ACRÍLICA PREMIUM, APLICAÇÃO MANUAL EM TETO, DUAS DEMÃOS. AF_04/2023 | m² | 437.37 | 13.75 | 17.33 | 7579.62 | 0.88%
6.4 | 88489 | SINAPI | PINTURA LÁTEX ACRÍLICA PREMIUM, APLICAÇÃO MANUAL EM PAREDES, DUAS DEMÃOS. AF_04/2023 | m² | 2076 | 11.52 | 14.52 | 30143.52 | 3.5%
6.5 | ED-50520 | SETOP | PINTURA COM TEXTURA ACRÍLICA COM ROLO, EXCLUSIVE SELADOR ACRÍLICO/FUNDO PREPARADOR | m² | 312.17 | 18.55 | 23.38 | 7298.53 | 0.85%
6.6 | 88497 | SINAPI | EMASSAMENTO COM MASSA LÁTEX, APLICAÇÃO EM PAREDE, DUAS DEMÃOS, LIXAMENTO MANUAL. AF_04/2023 | m² | 2513.37 | 18.13 | 22.85 | 57430.5 | 6.67%
6.7 | 17.25.04 | SUDECAP | ACETINADO S/ MASSA EM PAREDE S/ SELADOR ACRILICO | m² | 56.24 | 22.03 | 27.77 | 1561.78 | 0.18%
7 |  |  | COBERTURA |  |  |  |  | 79131.64 | 9.18%
7.1 | 92580 | SINAPI | TRAMA DE AÇO COMPOSTA POR TERÇAS PARA TELHADOS DE ATÉ 2 ÁGUAS PARA TELHA ONDULADA DE FIBROCIMENTO, METÁLICA, PLÁSTICA OU TERMOACÚSTICA, INCLUSO TRANSPORTE VERTICAL. AF_07/2019 | m² | 389 | 47.58 | 59.98 | 23332.22 | 2.71%
7.2 | 94210 | SINAPI | TELHAMENTO COM TELHA ONDULADA DE FIBROCIMENTO E = 6 MM, COM RECOBRIMENTO LATERAL DE 1 1/4 DE ONDA PARA TELHADO COM INCLINAÇÃO MÁXIMA DE 10°, COM ATÉ 2 ÁGUAS, INCLUSO IÇAMENTO. AF_07/2019 | m² | 389 | 44.71 | 56.36 | 21924.04 | 2.54%
7.3 | 94231 | SINAPI | RUFO EM CHAPA DE AÇO GALVANIZADO NÚMERO 24, CORTE DE 25 CM, INCLUSO TRANSPORTE VERTICAL. AF_07/2019 | M | 108.1 | 56.73 | 71.51 | 7730.23 | 0.9%
7.4 | ED-50667 | SETOP | CHAPIM EM CHAPA GALVANIZADA, COM PINGADEIRA, ESP. 0,65MM (GSG- 24), COM DESENVOLVIMENTO DE 35CM, INCLUSIVE IÇAMENTO MANUAL VERTICAL | m | 137.47 | 61.76 | 77.86 | 10703.41 | 1.24%
7.5 | ED-50658 | SETOP | CALHA EM CHAPA GALVANIZADA, ESP. 0,65MM (GSG-24), COM DESENVOLVIMENTO DE 66CM, INCLUSIVE IÇAMENTO MANUAL VERTICAL | m | 83.51 | 103.18 | 130.07 | 10862.14 | 1.26%
7.6 | 94223 | SINAPI | CUMEEIRA PARA TELHA DE FIBROCIMENTO ONDULADA E = 6 MM, INCLUSO ACESSÓRIOS DE FIXAÇÃO E IÇAMENTO. AF_07/2019 | M | 42.95 | 75.83 | 95.59 | 4105.59 | 0.48%
7.7 | ED-50923 | SETOP | ALÇAPÃO (60X60)CM COM QUADRO DE CANTONEIRA METÁLICA 1"X 1/8", TAMPA EM CANTONEIRA 7/8"X 1/8" E CHAPA METÁLICA Nº18 VINCADA, INCLUSIVE FERROLHO, CADEADO E PINTURA ANTICORROSIVA | un | 1 | 375.99 | 474.01 | 474.01 | 0.05%
8 |  |  | ESQUADRIAS |  |  |  |  | 151159.79 | 17.54%
8.1 |  |  | MADEIRA |  |  |  |  | 38965.48 | 4.52%
8.1.1 | 90843 | SINAPI | KIT DE PORTA DE MADEIRA PARA PINTURA, SEMI-OCA (LEVE OU MÉDIA), PADRÃO MÉDIO, 80X210CM, ESPESSURA DE 3,5CM, ITENS INCLUSOS: DOBRADIÇAS, MONTAGEM E INSTALAÇÃO DO BATENTE, FECHADURA COM EXECUÇÃO DO FURO - FORNECIMENTO E INSTALAÇÃO. AF_12/2019 | UN | 6 | 1040.36 | 1311.58 | 7869.48 | 0.91%
8.1.2 | 90844 | SINAPI | KIT DE PORTA DE MADEIRA PARA PINTURA, SEMI-OCA (LEVE OU MÉDIA), PADRÃO MÉDIO, 90X210CM, ESPESSURA DE 3,5CM, ITENS INCLUSOS: DOBRADIÇAS, MONTAGEM E INSTALAÇÃO DO BATENTE, FECHADURA COM EXECUÇÃO DO FURO - FORNECIMENTO E INSTALAÇÃO. AF_12/2019 | UN | 17 | 1114.79 | 1405.41 | 23891.97 | 2.77%
8.1.3 | CP0012 | Próprio | KIT DE PORTA DE MADEIRA DE CORRER PARA PINTURA, SEMI-OCA (LEVE OU MÉDIA), PADRÃO MÉDIO, 90X210CM, ESPESSURA DE 3,5CM, ITENS INCLUSOS: DOBRADIÇAS, MONTAGEM E INSTALAÇÃO DO BATENTE, FECHADURA COM EXECUÇÃO DO FURO - FORNECIMENTO E INSTALAÇÃO. | UN | 3 | 1116.39 | 1407.43 | 4222.29 | 0.49%
8.1.4 | CP0013 | Próprio | KIT DE PORTA DE MADEIRA PARA PINTURA, SEMI-OCA (LEVE OU MÉDIA), PADRÃO MÉDIO, 100X210CM, ESPESSURA DE 3,5CM, ITENS INCLUSOS: DOBRADIÇAS, MONTAGEM E INSTALAÇÃO DO BATENTE, FECHADURA COM EXECUÇÃO DO FURO - FORNECIMENTO E INSTALAÇÃO. | UN | 1 | 2365.15 | 2981.74 | 2981.74 | 0.35%
8.2 |  |  | ALUMINIO |  |  |  |  | 112194.31 | 13.02%
8.2.1 | CP0055 | Próprio | JANELA DE ALUMÍNIO TIPO MAXIM-AR, COM VIDROS 4 MM, BATENTE E FERRAGENS. EXCLUSIVE ALIZAR, ACABAMENTO E CONTRAMARCO. FORNECIMENTO E INSTALAÇÃO. 100 X 80 CM | UN | 12 | 994.17 | 1253.35 | 15040.2 | 1.75%
8.2.2 | CP0056 | Próprio | JANELA DE ALUMÍNIO TIPO MAXIM-AR, COM VIDROS 4 MM, BATENTE E FERRAGENS. EXCLUSIVE ALIZAR, ACABAMENTO E CONTRAMARCO. FORNECIMENTO E INSTALAÇÃO. 200 X 80 CM | UN | 13 | 1988.08 | 2506.37 | 32582.81 | 3.78%
8.2.3 | CP0057 | Próprio | JANELA DE ALUMÍNIO TIPO MAXIM-AR, COM VIDROS 4 MM, BATENTE E FERRAGENS. EXCLUSIVE ALIZAR, ACABAMENTO E CONTRAMARCO. FORNECIMENTO E INSTALAÇÃO. 195 X 220 CM | UN | 1 | 5333.47 | 6723.9 | 6723.9 | 0.78%
8.2.4 | CP0058 | Próprio | JANELA DE ALUMÍNIO TIPO MAXIM-AR, COM VIDROS 4 MM, BATENTE E FERRAGENS. EXCLUSIVE ALIZAR, ACABAMENTO E CONTRAMARCO. FORNECIMENTO E INSTALAÇÃO. 145 X 80 CM | UN | 4 | 1425.26 | 1796.82 | 7187.28 | 0.83%
8.2.5 | CP0059 | Próprio | JANELA DE ALUMÍNIO TIPO MAXIM-AR, COM VIDROS 4 MM, BATENTE E FERRAGENS. EXCLUSIVE ALIZAR, ACABAMENTO E CONTRAMARCO. FORNECIMENTO E INSTALAÇÃO. 195 X 80 CM | UN | 1 | 1918.03 | 2418.06 | 2418.06 | 0.28%
8.2.6 | CP0060 | Próprio | JANELA DE ALUMÍNIO TIPO MAXIM-AR, COM VIDROS 4 MM, BATENTE E FERRAGENS. EXCLUSIVE ALIZAR, ACABAMENTO E CONTRAMARCO. FORNECIMENTO E INSTALAÇÃO. 70 X 80 CM | UN | 1 | 696.02 | 877.47 | 877.47 | 0.1%
8.2.7 | ED-50961 | SETOP | FORNECIMENTO E ASSENTAMENTO DE JANELA DE ALUMÍNIO, LINHA SUPREMA ACABAMENTO ANODIZADO, TIPO BASCULA COM CONTRAMARCO, INCLUSIVE FORNECIMENTO DE VIDRO LISO DE 4MM, FERRAGENS E ACESSÓRIOS | m² | 1.5 | 712.95 | 898.81 | 1348.21 | 0.16%
8.2.8 | CP0061 | Próprio | FECHAMENTO EM VIDRO TEMPERADO 10 MM - 5,10X2,56 | UN | 1 | 8276.77 | 10434.52 | 10434.52 | 1.21%
8.2.9 | CP0062 | Próprio | FECHAMENTO EM VIDRO TEMPERADO 10 MM - 7,30X2,92 | UN | 1 | 12099.47 | 15253.8 | 15253.8 | 1.77%
2010-08-02 | CP0063 | Próprio | FECHAMENTO EM VIDRO TEMPERADO 10 MM - 1,80X2,10 | UN | 1 | 3983.88 | 5022.47 | 5022.47 | 0.58%
2011-08-02 | 102219 | SINAPI | PINTURA TINTA DE ACABAMENTO (PIGMENTADA) ESMALTE SINTÉTICO ACETINADO EM MADEIRA, 2 DEMÃOS. AF_01/2021 | m² | 45.99 | 17.33 | 21.84 | 1004.42 | 0.12%
2012-08-02 | CP0064 | Próprio | PORTA EM ALUMÍNIO DE ABRIR TIPO VENEZIANA COM GUARNIÇÃO, FIXAÇÃO COM PARAFUSOS - FORNECIMENTO E INSTALAÇÃO. AF_12/2019 - 0,70 X 2,10M - PA-01 | UN | 3 | 923.38 | 1164.1 | 3492.3 | 0.41%
2013-08-02 | CP00149 | Próprio | PORTA EM ALUMÍNIO DE ABRIR TIPO VENEZIANA COM GUARNIÇÃO, FIXAÇÃO COM PARAFUSOS - FORNECIMENTO E INSTALAÇÃO. AF_12/2019 - 0,90 X 2,10 M - PA-02 | UN | 2 | 1187.2 | 1496.7 | 2993.4 | 0.35%
2014-08-02 | CP0065 | Próprio | PORTA EM ALUMÍNIO DE ABRIR TIPO VENEZIANA COM GUARNIÇÃO, FIXAÇÃO COM PARAFUSOS - FORNECIMENTO E INSTALAÇÃO. AF_12/2019 - 1,20 X 1,00 M - PA-03 | UN | 1 | 753.78 | 950.29 | 950.29 | 0.11%
2015-08-02 | CP00150 | Próprio | PORTA EM ALUMÍNIO DE ABRIR TIPO VENEZIANA COM GUARNIÇÃO, FIXAÇÃO COM PARAFUSOS - FORNECIMENTO E INSTALAÇÃO. AF_12/2019 - 1,10 X 2,10 M - PA-04 | UN | 1 | 1451.03 | 1829.31 | 1829.31 | 0.21%
2016-08-02 | CP0066 | Próprio | PORTA EM ALUMÍNIO DE ABRIR TIPO VENEZIANA COM GUARNIÇÃO, FIXAÇÃO COM PARAFUSOS - FORNECIMENTO E INSTALAÇÃO. AF_12/2019 - 0,80 X 1,50 M - PA-05 | UN | 1 | 753.78 | 950.29 | 950.29 | 0.11%
2017-08-02 | CP00151 | Próprio | PORTA EM ALUMÍNIO DE CORRER COM 2 FOLHAS (120X210)CM COMPLETA, LINHA 25/SUPREMA, ACABAMENTO ANODIZADO NATURAL, INCLUSIVE PERFIS, VIDRO, FERRAGENS E INSTALAÇÃO - PV -01 | un | 1 | 2896.9 | 3652.12 | 3652.12 | 0.42%
2018-08-02 | 11944 | ORSE | JANELA EM ALUMÍNIO, COR N/P/B, MOLDURA-VIDRO, TIPO GUILHOTINA, EXCLUSIVE VIDRO | m² | 0.66 | 520.95 | 656.76 | 433.46 | 0.05%
9 |  |  | INSTALAÇÃO HIDROSANITÁRIA |  |  |  |  | 49207.63 | 5.71%
9.1 |  |  | ALIMENTAÇÃO |  |  |  |  | 1727.79 | 0.2%
9.1.1 | 94489 | SINAPI | REGISTRO DE ESFERA, PVC, SOLDÁVEL, COM VOLANTE, DN 25 MM - FORNECIMENTO E INSTALAÇÃO. AF_08/2021 | UN | 2 | 22.8 | 28.74 | 57.48 | 0.01%
9.1.2 | 89362 | SINAPI | JOELHO 90 GRAUS, PVC, SOLDÁVEL, DN 25MM, INSTALADO EM RAMAL OU SUB-RAMAL DE ÁGUA - FORNECIMENTO E INSTALAÇÃO. AF_06/2022 | UN | 18 | 8.98 | 11.32 | 203.76 | 0.02%
9.1.3 | 89402 | SINAPI | TUBO, PVC, SOLDÁVEL, DN 25MM, INSTALADO EM RAMAL DE DISTRIBUIÇÃO DE ÁGUA - FORNECIMENTO E INSTALAÇÃO. AF_06/2022 | M | 90.7 | 12.28 | 15.48 | 1404.03 | 0.16%
9.1.4 | 89395 | SINAPI | TE, PVC, SOLDÁVEL, DN 25MM, INSTALADO EM RAMAL OU SUB-RAMAL DE ÁGUA - FORNECIMENTO E INSTALAÇÃO. AF_06/2022 | UN | 2 | 12.4 | 15.63 | 31.26 | 0%
9.1.5 | 89395 | SINAPI | TE, PVC, SOLDÁVEL, DN 25MM, INSTALADO EM RAMAL OU SUB-RAMAL DE ÁGUA - FORNECIMENTO E INSTALAÇÃO. AF_06/2022 | UN | 2 | 12.4 | 15.63 | 31.26 | 0%
9.2 |  |  | ESGOTO |  |  |  |  | 3492.44 | 0.41%
9.2.1 | 89707 | SINAPI | CAIXA SIFONADA, PVC, DN 100 X 100 X 50 MM, JUNTA ELÁSTICA, FORNECIDA E INSTALADA EM RAMAL DE DESCARGA OU EM RAMAL DE ESGOTO SANITÁRIO. AF_08/2022 | UN | 24 | 43.27 | 54.55 | 1309.2 | 0.15%
9.2.2 | 2013-10-25 | SUDECAP | P/ LAVATORIO 1601 FABRIMAR OU EQUIVALENTE | UN | 21 | 50.06 | 63.11 | 1325.31 | 0.15%
9.2.3 | 86877 | SINAPI | VÁLVULA EM METAL CROMADO 1.1/2 X 1.1/2 PARA TANQUE OU LAVATÓRIO, COM OU SEM LADRÃO - FORNECIMENTO E INSTALAÇÃO. AF_01/2020 | UN | 7 | 81.77 | 103.08 | 721.56 | 0.08%
9.2.4 | 89739 | SINAPI | JOELHO 45 GRAUS, PVC, SERIE NORMAL, ESGOTO PREDIAL, DN 75 MM, JUNTA ELÁSTICA, FORNECIDO E INSTALADO EM RAMAL DE DESCARGA OU RAMAL DE ESGOTO SANITÁRIO. AF_08/2022 | UN | 1 | 22.5 | 28.36 | 28.36 | 0%
9.2.5 | 89785 | SINAPI | JUNÇÃO SIMPLES, PVC, SERIE NORMAL, ESGOTO PREDIAL, DN 50 X 50 MM, JUNTA ELÁSTICA, FORNECIDO E INSTALADO EM RAMAL DE DESCARGA OU RAMAL DE ESGOTO SANITÁRIO. AF_08/2022 | UN | 1 | 25.51 | 32.16 | 32.16 | 0%
9.2.6 | 89754 | SINAPI | LUVA DE CORRER, PVC, SERIE NORMAL, ESGOTO PREDIAL, DN 50 MM, JUNTA ELÁSTICA, FORNECIDO E INSTALADO EM RAMAL DE DESCARGA OU RAMAL DE ESGOTO SANITÁRIO. AF_08/2022 | UN | 2 | 20.46 | 25.79 | 51.58 | 0.01%
9.2.7 | 89713 | SINAPI | TUBO PVC, SERIE NORMAL, ESGOTO PREDIAL, DN 75 MM, FORNECIDO E INSTALADO EM RAMAL DE DESCARGA OU RAMAL DE ESGOTO SANITÁRIO. AF_08/2022 | M | 0.57 | 33.79 | 42.59 | 24.27 | 0%
9.3 |  |  | PLUVIAL |  |  |  |  | 18976.82 | 2.2%
9.3.1 | ED-49915 | SETOP | CAIXA DE DRENAGEM DE INSPEÇÃO/PASSAGEM EM ALVENARIA (60X60X60CM), REVESTIMENTO EM ARGAMASSA COM ADITIVO IMPERMEABILIZANTE, COM TAMPA EM GRELHA, INCLUSIVE ESCAVAÇÃO, REATERRO E TRANSPORTE E RETIRADA DO MATERIAL ESCAVADO (EM CAÇAMBA) | un | 8 | 732.36 | 923.28 | 7386.24 | 0.86%
9.3.2 | 89531 | SINAPI | JOELHO 45 GRAUS, PVC, SERIE R, ÁGUA PLUVIAL, DN 100 MM, JUNTA ELÁSTICA, FORNECIDO E INSTALADO EM RAMAL DE ENCAMINHAMENTO. AF_06/2022 | UN | 2 | 36.7 | 46.26 | 92.52 | 0.01%
9.3.3 | 89811 | SINAPI | CURVA CURTA 90 GRAUS, PVC, SERIE NORMAL, ESGOTO PREDIAL, DN 100 MM, JUNTA ELÁSTICA, FORNECIDO E INSTALADO EM PRUMADA DE ESGOTO SANITÁRIO OU VENTILAÇÃO. AF_08/2022 | UN | 25 | 42.99 | 54.19 | 1354.75 | 0.16%
9.3.4 | 89567 | SINAPI | JUNÇÃO SIMPLES, PVC, SERIE R, ÁGUA PLUVIAL, DN 100 X 100 MM, JUNTA ELÁSTICA, FORNECIDO E INSTALADO EM RAMAL DE ENCAMINHAMENTO. AF_06/2022 | UN | 1 | 78.75 | 99.28 | 99.28 | 0.01%
9.3.5 | 89512 | SINAPI | TUBO PVC, SÉRIE R, ÁGUA PLUVIAL, DN 100 MM, FORNECIDO E INSTALADO EM RAMAL DE ENCAMINHAMENTO. AF_06/2022 | M | 129 | 49.66 | 62.6 | 8075.4 | 0.94%
9.3.6 | 89580 | SINAPI | TUBO PVC, SÉRIE R, ÁGUA PLUVIAL, DN 150 MM, FORNECIDO E INSTALADO EM CONDUTORES VERTICAIS DE ÁGUAS PLUVIAIS. AF_06/2022 | M | 22.06 | 70.79 | 89.24 | 1968.63 | 0.23%
9.4 |  |  | VENTILAÇÃO |  |  |  |  | 521.19 | 0.06%
9.4.1 | 89827 | SINAPI | JUNÇÃO SIMPLES, PVC, SERIE NORMAL, ESGOTO PREDIAL, DN 50 X 50 MM, JUNTA ELÁSTICA, FORNECIDO E INSTALADO EM PRUMADA DE ESGOTO SANITÁRIO OU VENTILAÇÃO. AF_08/2022 | UN | 1 | 18.93 | 23.86 | 23.86 | 0%
9.4.2 | 89814 | SINAPI | LUVA DE CORRER, PVC, SERIE NORMAL, ESGOTO PREDIAL, DN 50 MM, JUNTA ELÁSTICA, FORNECIDO E INSTALADO EM PRUMADA DE ESGOTO SANITÁRIO OU VENTILAÇÃO. AF_08/2022 | UN | 2 | 17.16 | 21.63 | 43.26 | 0.01%
9.4.3 | 10.48.40 | SUDECAP | TERMINAL DE VENTILAÇAO PVC D= 50MM | UN | 2 | 14.37 | 18.11 | 36.22 | 0%
9.4.4 | 89798 | SINAPI | TUBO PVC, SERIE NORMAL, ESGOTO PREDIAL, DN 50 MM, FORNECIDO E INSTALADO EM PRUMADA DE ESGOTO SANITÁRIO OU VENTILAÇÃO. AF_08/2022 | M | 14.96 | 13.9 | 17.52 | 262.09 | 0.03%
9.4.5 | CP0075 | Próprio | TE, PVC, SERIE NORMAL, ESGOTO PREDIAL, DN 100 X 50 MM, JUNTA ELÁSTICA, FORNECIDO E INSTALADO EM PRUMADA DE ESGOTO SANITÁRIO OU VENTILAÇÃO. | UN | 1 | 24.75 | 31.2 | 31.2 | 0%
9.4.6 | 89825 | SINAPI | TE, PVC, SERIE NORMAL, ESGOTO PREDIAL, DN 50 X 50 MM, JUNTA ELÁSTICA, FORNECIDO E INSTALADO EM PRUMADA DE ESGOTO SANITÁRIO OU VENTILAÇÃO. AF_08/2022 | UN | 6 | 16.47 | 20.76 | 124.56 | 0.01%
9.5 |  |  | ÁGUA FRIA |  |  |  |  | 24489.39 | 2.84%
9.5.1 | ED-50323 | SETOP | TORNEIRA METÁLICA PARA IRRIGAÇÃO/JARDIM, ACABAMENTO CROMADO, APLICAÇÃO DE PAREDE, INCLUSIVE FORNECIMENTO E INSTALAÇÃO | un | 3 | 45.25 | 57.04 | 171.12 | 0.02%
9.5.2 | 86909 | SINAPI | TORNEIRA CROMADA TUBO MÓVEL, DE MESA, 1/2 OU 3/4, PARA PIA DE COZINHA, PADRÃO ALTO - FORNECIMENTO E INSTALAÇÃO. AF_01/2020 | UN | 1 | 107.83 | 135.94 | 135.94 | 0.02%
9.5.3 | 86914 | SINAPI | TORNEIRA CROMADA 1/2 OU 3/4 PARA TANQUE, PADRÃO MÉDIO - FORNECIMENTO E INSTALAÇÃO. AF_01/2020 | UN | 7 | 81.75 | 103.06 | 721.42 | 0.08%
9.5.4 | 89987 | SINAPI | REGISTRO DE GAVETA BRUTO, LATÃO, ROSCÁVEL, 3/4", COM ACABAMENTO E CANOPLA CROMADOS - FORNECIMENTO E INSTALAÇÃO. AF_08/2021 | UN | 2 | 125.78 | 158.57 | 317.14 | 0.04%
9.5.5 | ED-50329 | SETOP | TORNEIRA METÁLICA PARA LAVATÓRIO, FECHAMENTO AUTOMÁTICO, ACABAMENTO CROMADO, COM AREJADOR, APLICAÇÃO DE MESA, INCLUSIVE ENGATE FLEXÍVEL METÁLICO, FORNECIMENTO E INSTALAÇÃO | un | 23 | 348.2 | 438.97 | 10096.31 | 1.17%
9.5.6 | 94490 | SINAPI | REGISTRO DE ESFERA, PVC, SOLDÁVEL, COM VOLANTE, DN 32 MM - FORNECIMENTO E INSTALAÇÃO. AF_08/2021 | UN | 2 | 33.19 | 41.84 | 83.68 | 0.01%
9.5.7 | 94493 | SINAPI | REGISTRO DE ESFERA, PVC, SOLDÁVEL, COM VOLANTE, DN 60 MM - FORNECIMENTO E INSTALAÇÃO. AF_08/2021 | UN | 5 | 85.27 | 107.49 | 537.45 | 0.06%
9.5.8 | 86884 | SINAPI | ENGATE FLEXÍVEL EM PLÁSTICO BRANCO, 1/2 X 30CM - FORNECIMENTO E INSTALAÇÃO. AF_01/2020 | UN | 30 | 10.54 | 13.28 | 398.4 | 0.05%
9.5.9 | 89610 | SINAPI | ADAPTADOR CURTO COM BOLSA E ROSCA PARA REGISTRO, PVC, SOLDÁVEL, DN 60MM X 2 , INSTALADO EM PRUMADA DE ÁGUA - FORNECIMENTO E INSTALAÇÃO. AF_06/2022 | UN | 2 | 19.14 | 24.12 | 48.24 | 0.01%
2010-09-05 | 89595 | SINAPI | ADAPTADOR CURTO COM BOLSA E ROSCA PARA REGISTRO, PVC, SOLDÁVEL, DN 50MM X 1.1/4 , INSTALADO EM PRUMADA DE ÁGUA - FORNECIMENTO E INSTALAÇÃO. AF_06/2022 | UN | 21 | 14.22 | 17.92 | 376.32 | 0.04%
2011-09-05 | CP0077 | Próprio | BUCHA DE REDUÇÃO DE PVC, SOLDÁVEL, CURTA, COM 60 X 50 MM, PARA ÁGUA FRIA PREDIAL | UN | 10 | 13.66 | 17.22 | 172.2 | 0.02%
2012-09-05 | CP0078 | Próprio | BUCHA DE REDUÇÃO DE PVC, SOLDÁVEL, LONGA, COM 50 X 32 MM, PARA ÁGUA FRIA PREDIAL | UN | 1 | 12.47 | 15.72 | 15.72 | 0%
2013-09-05 | CP0079 | Próprio | BUCHA DE REDUCAO DE PVC, SOLDAVEL, LONGA, COM 60 X 25 MM, PARA AGUA FRIA PREDIAL | UN | 3 | 17.26 | 21.75 | 65.25 | 0.01%
2014-09-05 | 96747 | SINAPI | JOELHO 90 GRAUS, PPR, DN 20 MM, CLASSE PN 25, INSTALADO EM RESERVAÇÃO DE ÁGUA DE EDIFICAÇÃO QUE POSSUA RESERVATÓRIO DE FIBRA/FIBROCIMENTO FORNECIMENTO E INSTALAÇÃO. AF_06/2016 | UN | 11 | 7.85 | 9.89 | 108.79 | 0.01%
2015-09-05 | 89367 | SINAPI | JOELHO 90 GRAUS, PVC, SOLDÁVEL, DN 32MM, INSTALADO EM RAMAL OU SUB-RAMAL DE ÁGUA - FORNECIMENTO E INSTALAÇÃO. AF_06/2022 | UN | 4 | 12.53 | 15.79 | 63.16 | 0.01%
2016-09-05 | 89505 | SINAPI | JOELHO 90 GRAUS, PVC, SOLDÁVEL, DN 60MM, INSTALADO EM PRUMADA DE ÁGUA - FORNECIMENTO E INSTALAÇÃO. AF_06/2022 | UN | 11 | 41.4 | 52.19 | 574.09 | 0.07%
2017-09-05 | 89403 | SINAPI | TUBO, PVC, SOLDÁVEL, DN 32MM, INSTALADO EM RAMAL DE DISTRIBUIÇÃO DE ÁGUA - FORNECIMENTO E INSTALAÇÃO. AF_06/2022 | M | 10.77 | 19.15 | 24.14 | 259.98 | 0.03%
2018-09-05 | 89449 | SINAPI | TUBO, PVC, SOLDÁVEL, DN 50MM, INSTALADO EM PRUMADA DE ÁGUA - FORNECIMENTO E INSTALAÇÃO. AF_06/2022 | M | 11.83 | 18.99 | 23.94 | 283.21 | 0.03%
2019-09-05 | 89450 | SINAPI | TUBO, PVC, SOLDÁVEL, DN 60MM, INSTALADO EM PRUMADA DE ÁGUA - FORNECIMENTO E INSTALAÇÃO. AF_06/2022 | M | 16.54 | 30.49 | 38.43 | 635.63 | 0.07%
2020-09-05 | 89628 | SINAPI | TE, PVC, SOLDÁVEL, DN 60MM, INSTALADO EM PRUMADA DE ÁGUA - FORNECIMENTO E INSTALAÇÃO. AF_06/2022 | UN | 9 | 47.51 | 59.89 | 539.01 | 0.06%
2021-09-05 | CP0080 | Próprio | TÊ DE REDUÇÃO, PVC, SOLDÁVEL, DN 50MM X 32MM, INSTALADO EM PRUMADA DE ÁGUA - FORNECIMENTO E INSTALAÇÃO. | UN | 1 | 23.54 | 29.67 | 29.67 | 0%
2022-09-05 | 89362 | SINAPI | JOELHO 90 GRAUS, PVC, SOLDÁVEL, DN 25MM, INSTALADO EM RAMAL OU SUB-RAMAL DE ÁGUA - FORNECIMENTO E INSTALAÇÃO. AF_06/2022 | UN | 1 | 8.98 | 11.32 | 11.32 | 0%
2023-09-05 | CP0081 | Próprio | CAIXA D'ÁGUA DE FIBRA DE VIDRO 5000 L - FORNECIMENTO E INSTALAÇÃO | UN | 2 | 3508.11 | 4422.67 | 8845.34 | 1.03%
10 |  |  | INSTALAÇÃO ELÉTRICA |  |  |  |  | 104221.36 | 12.1%
10.1 | ED-49004 | SETOP | CABO DE COBRE FLEXÍVEL, CLASSE 5, ISOLAMENTO TIPO EPR/HEPR, NÃO HALOGENADO, ANTICHAMA, TERMOFIXO, UNIPOLAR, SEÇÃO 25 MM2, 90°C, 0,6/1KV | m | 17 | 31.98 | 40.31 | 685.27 | 0.08%
10.2 | ED-49004 | SETOP | CABO DE COBRE FLEXÍVEL, CLASSE 5, ISOLAMENTO TIPO EPR/HEPR, NÃO HALOGENADO, ANTICHAMA, TERMOFIXO, UNIPOLAR, SEÇÃO 25 MM2, 90°C, 0,6/1KV | m | 51 | 31.98 | 40.31 | 2055.81 | 0.24%
10.3 | ED-49004 | SETOP | CABO DE COBRE FLEXÍVEL, CLASSE 5, ISOLAMENTO TIPO EPR/HEPR, NÃO HALOGENADO, ANTICHAMA, TERMOFIXO, UNIPOLAR, SEÇÃO 25 MM2, 90°C, 0,6/1KV | m | 48 | 31.98 | 40.31 | 1934.88 | 0.22%
10.4 | ED-49001 | SETOP | CABO DE COBRE FLEXÍVEL, CLASSE 5, ISOLAMENTO TIPO EPR/HEPR, NÃO HALOGENADO, ANTICHAMA, TERMOFIXO, UNIPOLAR, SEÇÃO 16 MM2, 90°C, 0,6/1KV | m | 17 | 22.38 | 28.21 | 479.57 | 0.06%
10.5 | ED-48995 | SETOP | CABO DE COBRE FLEXÍVEL, CLASSE 5, ISOLAMENTO TIPO EPR/HEPR, NÃO HALOGENADO, ANTICHAMA, TERMOFIXO, UNIPOLAR, SEÇÃO 6 MM2, 90°C, 0,6/1KV | m | 17 | 9.99 | 12.59 | 214.03 | 0.02%
10.6 | ED-48995 | SETOP | CABO DE COBRE FLEXÍVEL, CLASSE 5, ISOLAMENTO TIPO EPR/HEPR, NÃO HALOGENADO, ANTICHAMA, TERMOFIXO, UNIPOLAR, SEÇÃO 6 MM2, 90°C, 0,6/1KV | m | 51 | 9.99 | 12.59 | 642.09 | 0.07%
10.7 | ED-48995 | SETOP | CABO DE COBRE FLEXÍVEL, CLASSE 5, ISOLAMENTO TIPO EPR/HEPR, NÃO HALOGENADO, ANTICHAMA, TERMOFIXO, UNIPOLAR, SEÇÃO 6 MM2, 90°C, 0,6/1KV | m | 17 | 9.99 | 12.59 | 214.03 | 0.02%
10.8 | 91930 | SINAPI | CABO DE COBRE FLEXÍVEL ISOLADO, 6 MM², ANTI-CHAMA 450/750 V, PARA CIRCUITOS TERMINAIS - FORNECIMENTO E INSTALAÇÃO. AF_03/2023 | M | 48 | 8.29 | 10.45 | 501.6 | 0.06%
10.9 | ED-49010 | SETOP | CABO DE COBRE FLEXÍVEL, CLASSE 5, ISOLAMENTO TIPO EPR/HEPR, NÃO HALOGENADO, ANTICHAMA, TERMOFIXO, UNIPOLAR, SEÇÃO 50 MM2, 90°C, 0,6/1KV | m | 48 | 58.11 | 73.25 | 3516 | 0.41%
10.10 | ED-49010 | SETOP | CABO DE COBRE FLEXÍVEL, CLASSE 5, ISOLAMENTO TIPO EPR/HEPR, NÃO HALOGENADO, ANTICHAMA, TERMOFIXO, UNIPOLAR, SEÇÃO 50 MM2, 90°C, 0,6/1KV | m | 144 | 58.11 | 73.25 | 10548 | 1.22%
10.11 | 91924 | SINAPI | CABO DE COBRE FLEXÍVEL ISOLADO, 1,5 MM², ANTI-CHAMA 450/750 V, PARA CIRCUITOS TERMINAIS - FORNECIMENTO E INSTALAÇÃO. AF_03/2023 | M | 542 | 2.68 | 3.37 | 1826.54 | 0.21%
10.12 | 91924 | SINAPI | CABO DE COBRE FLEXÍVEL ISOLADO, 1,5 MM², ANTI-CHAMA 450/750 V, PARA CIRCUITOS TERMINAIS - FORNECIMENTO E INSTALAÇÃO. AF_03/2023 | M | 443 | 2.68 | 3.37 | 1492.91 | 0.17%
10.13 | 91924 | SINAPI | CABO DE COBRE FLEXÍVEL ISOLADO, 1,5 MM², ANTI-CHAMA 450/750 V, PARA CIRCUITOS TERMINAIS - FORNECIMENTO E INSTALAÇÃO. AF_03/2023 | M | 329 | 2.68 | 3.37 | 1108.73 | 0.13%
10.14 | 91924 | SINAPI | CABO DE COBRE FLEXÍVEL ISOLADO, 1,5 MM², ANTI-CHAMA 450/750 V, PARA CIRCUITOS TERMINAIS - FORNECIMENTO E INSTALAÇÃO. AF_03/2023 | M | 168 | 2.68 | 3.37 | 566.16 | 0.07%
10.15 | 91926 | SINAPI | CABO DE COBRE FLEXÍVEL ISOLADO, 2,5 MM², ANTI-CHAMA 450/750 V, PARA CIRCUITOS TERMINAIS - FORNECIMENTO E INSTALAÇÃO. AF_03/2023 | M | 368 | 3.86 | 4.86 | 1788.48 | 0.21%
10.16 | 91926 | SINAPI | CABO DE COBRE FLEXÍVEL ISOLADO, 2,5 MM², ANTI-CHAMA 450/750 V, PARA CIRCUITOS TERMINAIS - FORNECIMENTO E INSTALAÇÃO. AF_03/2023 | M | 600 | 3.86 | 4.86 | 2916 | 0.34%
10.17 | 91926 | SINAPI | CABO DE COBRE FLEXÍVEL ISOLADO, 2,5 MM², ANTI-CHAMA 450/750 V, PARA CIRCUITOS TERMINAIS - FORNECIMENTO E INSTALAÇÃO. AF_03/2023 | M | 410 | 3.86 | 4.86 | 1992.6 | 0.23%
10.18 | 91928 | SINAPI | CABO DE COBRE FLEXÍVEL ISOLADO, 4 MM², ANTI-CHAMA 450/750 V, PARA CIRCUITOS TERMINAIS - FORNECIMENTO E INSTALAÇÃO. AF_03/2023 | M | 13 | 5.96 | 7.51 | 97.63 | 0.01%
10.19 | 91928 | SINAPI | CABO DE COBRE FLEXÍVEL ISOLADO, 4 MM², ANTI-CHAMA 450/750 V, PARA CIRCUITOS TERMINAIS - FORNECIMENTO E INSTALAÇÃO. AF_03/2023 | M | 87 | 5.96 | 7.51 | 653.37 | 0.08%
10.20 | 91928 | SINAPI | CABO DE COBRE FLEXÍVEL ISOLADO, 4 MM², ANTI-CHAMA 450/750 V, PARA CIRCUITOS TERMINAIS - FORNECIMENTO E INSTALAÇÃO. AF_03/2023 | M | 50 | 5.96 | 7.51 | 375.5 | 0.04%
10.21 | 91928 | SINAPI | CABO DE COBRE FLEXÍVEL ISOLADO, 4 MM², ANTI-CHAMA 450/750 V, PARA CIRCUITOS TERMINAIS - FORNECIMENTO E INSTALAÇÃO. AF_03/2023 | M | 148 | 5.96 | 7.51 | 1111.48 | 0.13%
10.22 | 91928 | SINAPI | CABO DE COBRE FLEXÍVEL ISOLADO, 4 MM², ANTI-CHAMA 450/750 V, PARA CIRCUITOS TERMINAIS - FORNECIMENTO E INSTALAÇÃO. AF_03/2023 | M | 148 | 5.96 | 7.51 | 1111.48 | 0.13%
10.23 | 91928 | SINAPI | CABO DE COBRE FLEXÍVEL ISOLADO, 4 MM², ANTI-CHAMA 450/750 V, PARA CIRCUITOS TERMINAIS - FORNECIMENTO E INSTALAÇÃO. AF_03/2023 | M | 148 | 5.96 | 7.51 | 1111.48 | 0.13%
10.24 | CP0039 | Próprio | PLACA 2X4" COM FURO CENTRAL | UN | 16 | 4.92 | 6.2 | 99.2 | 0.01%
10.25 | 91955 | SINAPI | INTERRUPTOR PARALELO (1 MÓDULO), 10A/250V, INCLUINDO SUPORTE E PLACA - FORNECIMENTO E INSTALAÇÃO. AF_03/2023 | UN | 6 | 35.58 | 44.85 | 269.1 | 0.03%
10.26 | 91953 | SINAPI | INTERRUPTOR SIMPLES (1 MÓDULO), 10A/250V, INCLUINDO SUPORTE E PLACA - FORNECIMENTO E INSTALAÇÃO. AF_03/2023 | UN | 32 | 29.24 | 36.86 | 1179.52 | 0.14%
10.27 | 91961 | SINAPI | INTERRUPTOR PARALELO (2 MÓDULOS), 10A/250V, INCLUINDO SUPORTE E PLACA - FORNECIMENTO E INSTALAÇÃO. AF_03/2023 | UN | 2 | 57.28 | 72.21 | 144.42 | 0.02%
10.28 | 91958 | SINAPI | INTERRUPTOR SIMPLES (2 MÓDULOS), 10A/250V, SEM SUPORTE E SEM PLACA - FORNECIMENTO E INSTALAÇÃO. AF_03/2023 | UN | 3 | 33.82 | 42.63 | 127.89 | 0.01%
10.29 | 91990 | SINAPI | TOMADA ALTA DE EMBUTIR (1 MÓDULO), 2P+T 10 A, SEM SUPORTE E SEM PLACA - FORNECIMENTO E INSTALAÇÃO. AF_03/2023 | UN | 91 | 33.25 | 41.91 | 3813.81 | 0.44%
10.30 | 91991 | SINAPI | TOMADA ALTA DE EMBUTIR (1 MÓDULO), 2P+T 20 A, SEM SUPORTE E SEM PLACA - FORNECIMENTO E INSTALAÇÃO. AF_03/2023 | UN | 1 | 35.46 | 44.7 | 44.7 | 0.01%
10.31 | CP0040 | Próprio | PLACA UNHA 4"X4" - 2 TOMADAS - CAIXA 4"X4" PVC | UN | 2 | 42.96 | 54.15 | 108.3 | 0.01%
10.32 | CP0041 | Próprio | CAIXA 4"X4" PVC | UN | 2 | 7.86 | 9.9 | 19.8 | 0%
10.33 | ED-49197 | SETOP | CAIXA DE INSPEÇÃO EM CONCRETO, TIPO "ZA" PASSEIO, PADRÃO CEMIG, DIMENSÃO (28X28)CM, ALTURA 40CM, COM TAMPA E ARO ARTICULADO EM FERRO FUNDIDO, INCLUSIVE ESCAVAÇÃO, APILOAMENTO, LASTRO DE BRITA, REATERRO E TRANSPORTE E RETIRADA DO MATERIAL ESCAVADO (EM CAÇAMBA) | un | 2 | 204.45 | 257.75 | 515.5 | 0.06%
10.34 | ED-49497 | SETOP | POSTE TELECÔNICO RETO, H = 9,00 M EM AÇO GALVANIZADO , (LIVRE) | un | 5 | 1874.83 | 2363.59 | 11817.95 | 1.37%
10.35 | 11.83.13 | SUDECAP | HASTE ATERRAMENTO AÇO ZINCADO 25X25X2500MM P.CEMIG | UN | 5 | 97.58 | 123.01 | 615.05 | 0.07%
10.36 | CP0044 | Próprio | LUMINÁRIA LED DE 90W/127-220V - MIN 10.000 LM - 4K - PARA ILUMINAÇÃO PÚBLICA - COM RELÉ FOTOELÉTRICO 1000W | UN | 6 | 1132.78 | 1428.09 | 8568.54 | 0.99%
10.37 | ED-51084 | SETOP | TERMINAL A COMPRESSAO EM COBRE ESTANHADO 1 FURO PARA CABO 16 MM2 | U | 21 | 16.86 | 21.25 | 446.25 | 0.05%
10.38 | CP0045 | Próprio | SUPORTE PARA 1 LUMINÁRIAS IP - INSTALAÇÃO NO TOPO DO POSTE TELECÔNICO DE AÇO GALVANIZADO | UN | 3 | 111.79 | 140.93 | 422.79 | 0.05%
10.39 | CP0089 | Próprio | SUPORTE PARA 2 LUMINÁRIAS IP - INSTALAÇÃO NO TOPO DO POSTE TELECÔNICO DE AÇO GALVANIZADO | UN | 1 | 223.58 | 281.86 | 281.86 | 0.03%
10.40 | 96971 | SINAPI | CORDOALHA DE COBRE NU 16 MM², NÃO ENTERRADA, COM ISOLADOR - FORNECIMENTO E INSTALAÇÃO. AF_12/2017 | M | 20 | 32.56 | 41.04 | 820.8 | 0.1%
10.41 | CP0088 | Próprio | ELERODUTO FLEXIVÉL CORRUGADO, PVC, DN 32 MM (1"), PARA CIRCUITOS TERMINAIS, INSTALADO EM FORRO- FORNECIMENTO E INSTALAÇÃO AF_12/2015 | M | 100 | 31.7 | 39.96 | 3996 | 0.46%
10.42 | CP0048 | Próprio | FITA PERIGO DE TENSÃO | M | 5.2 | 5 | 6.3 | 32.76 | 0%
10.43 | ED-49228 | SETOP | DISJUNTOR MONOPOLAR TERMOMAGNÉTICO 5KA, DE 10A | un | 15 | 23.27 | 29.33 | 439.95 | 0.05%
10.44 | ED-49230 | SETOP | DISJUNTOR MONOPOLAR TERMOMAGNÉTICO 5KA, DE 16A | un | 5 | 23.27 | 29.33 | 146.65 | 0.02%
10.45 | ED-49232 | SETOP | DISJUNTOR MONOPOLAR TERMOMAGNÉTICO 5KA, DE 25A | un | 1 | 23.27 | 29.33 | 29.33 | 0%
10.46 | ED-49281 | SETOP | DISJUNTOR BIPOLAR TERMOMAGNÉTICO 5KA, DE 100A | un | 10 | 69.3 | 87.36 | 873.6 | 0.1%
10.47 | ED-49272 | SETOP | DISJUNTOR BIPOLAR TERMOMAGNÉTICO 5KA, DE 25A | un | 1 | 52.15 | 65.74 | 65.74 | 0.01%
10.48 | ED-49270 | SETOP | DISJUNTOR BIPOLAR TERMOMAGNÉTICO 5KA, DE 16A | un | 1 | 52.15 | 65.74 | 65.74 | 0.01%
10.49 | ED-49271 | SETOP | DISJUNTOR BIPOLAR TERMOMAGNÉTICO 5KA, DE 20A | un | 1 | 52.15 | 65.74 | 65.74 | 0.01%
10.50 | ED-49265 | SETOP | DISJUNTOR TRIPOLAR TERMOMAGNÉTICO 10KA, DE 125A | un | 1 | 336.23 | 423.88 | 423.88 | 0.05%
10.51 | ED-49284 | SETOP | DISJUNTOR TRIPOLAR TERMOMAGNÉTICO 5KA, DE 20A | un | 1 | 97.32 | 122.69 | 122.69 | 0.01%
10.52 | ED-49287 | SETOP | DISJUNTOR TRIPOLAR TERMOMAGNÉTICO 5KA, DE 35A | un | 2 | 97.32 | 122.69 | 245.38 | 0.03%
10.53 | ED-49281 | SETOP | DISJUNTOR BIPOLAR TERMOMAGNÉTICO 5KA, DE 100A | un | 2 | 69.3 | 87.36 | 174.72 | 0.02%
10.54 | 11.93.02 | SUDECAP | SUPRESSOR DE SURTO VCL 275V 45KA CLAMPER/EQUIVALENTE | UN | 12 | 76.23 | 96.1 | 1153.2 | 0.13%
10.55 | ED-15115 | SETOP | DISJUNTOR DE PROTEÇÃO DIFERENCIAL RESIDUAL (DR), BIPOLAR, TIPO DIN, CORRENTE NOMINAL DE 40A, ALTA SENSIBILIDADE, CORRENTE DIFERENCIAL RESIDUAL NOMINAL COM ATUAÇÃO DE 30MA | un | 3 | 130.35 | 164.33 | 492.99 | 0.06%
10.56 | 93009 | SINAPI | ELETRODUTO RÍGIDO ROSCÁVEL, PVC, DN 60 MM (2"), PARA REDE ENTERRADA DE DISTRIBUIÇÃO DE ENERGIA ELÉTRICA - FORNECIMENTO E INSTALAÇÃO. AF_12/2021 | M | 7.63 | 27.97 | 35.26 | 269.03 | 0.03%
10.57 | 95749 | SINAPI | ELETRODUTO DE AÇO GALVANIZADO, CLASSE LEVE, DN 20 MM (3/4) , APARENTE, INSTALADO EM PAREDE - FORNECIMENTO E INSTALAÇÃO. AF_11/2016_P | M | 26 | 27.95 | 35.23 | 915.98 | 0.11%
10.58 | 91871 | SINAPI | ELETRODUTO RÍGIDO ROSCÁVEL, PVC, DN 25 MM (3/4"), PARA CIRCUITOS TERMINAIS, INSTALADO EM PAREDE - FORNECIMENTO E INSTALAÇÃO. AF_03/2023 | M | 6 | 14.11 | 17.78 | 106.68 | 0.01%
10.59 | ED-13337 | SETOP | LUMINÁRIA COMERCIAL CHANFRADA DE SOBREPOR COMPLETA, PARA DUAS (2) LÂMPADAS TUBULARES LED 2X9W-ØT8, TEMPERATURA DA COR 6500K, FORNECIMENTO E INSTALAÇÃO, INCLUSIVE BASE E LÂMPADAS | un | 13 | 158.93 | 200.36 | 2604.68 | 0.3%
10.60 | ED-13338 | SETOP | LUMINÁRIA COMERCIAL CHANFRADA DE SOBREPOR COMPLETA, PARA DUAS (2) LÂMPADAS TUBULARES LED 2X18W-ØT8, TEMPERATURA DA COR 6500K, FORNECIMENTO E INSTALAÇÃO, INCLUSIVE BASE E LÂMPADAS | un | 58 | 181.19 | 228.42 | 13248.36 | 1.54%
10.61 | ED-49402 | SETOP | LUMINÁRIA ARANDELA TIPO TARTARUGA, PARA UMA (1) LÂMPADA BASE E-27, POTÊNCIA MÁXIMA 60W, FORNECIMENTO E INSTALAÇÃO, EXCLUSIVE BASE E LÂMPADA | un | 26 | 44.18 | 55.69 | 1447.94 | 0.17%
10.62 | CP0049 | Próprio | QUADRO DE DISTRIBUIÇÃO DE ENERGIA EM CHAPA DE AÇO GALVANIZADO, DE EMBUTIR, COM BARRAMENTO TRIFÁSICO, PARA 30 DISJUNTORES DIN 225A -+2IDR BIPOLAR FORNECIMENTO E INSTALAÇÃO. FORNECIMENTO E INSTALAÇÃO. | UN | 1 | 1680.21 | 2118.24 | 2118.24 | 0.25%
10.63 | 101880 | SINAPI | QUADRO DE DISTRIBUIÇÃO DE ENERGIA EM CHAPA DE AÇO GALVANIZADO, DE EMBUTIR, COM BARRAMENTO TRIFÁSICO, PARA 30 DISJUNTORES DIN 150A - FORNECIMENTO E INSTALAÇÃO. AF_10/2020 | UN | 1 | 695.39 | 876.67 | 876.67 | 0.1%
10.64 | CP0050 | Próprio | QUADRO DE DISTRIBUIÇÃO DE ENERGIA EM CHAPA DE AÇO GALVANIZADO, DE EMBUTIR, COM BARRAMENTO TRIFÁSICO, PARA 30 DISJUNTORES DIN 150A - +2IDR BIPOLAR FORNECIMENTO E INSTALAÇÃO. | UN | 1 | 956.1 | 1205.35 | 1205.35 | 0.14%
10.65 | ED-49272 | SETOP | DISJUNTOR BIPOLAR TERMOMAGNÉTICO 5KA, DE 25A | un | 3 | 52.15 | 65.74 | 197.22 | 0.02%
10.66 | ED-48701 | SETOP | TERMINAL PARA ATERRAMENTO E CONEXÃO DE QUADRO/PAINEL ELÉTRICO, TIPO PARAFUSO FENDIDO DE APERTO, EM LATÃO ESTANHADO, DIÂMETRO DERIVAÇÃO 2,5MM2-25MM2, INCLUSIVE INSTALAÇÃO | un | 1 | 13.88 | 17.49 | 17.49 | 0%
10.67 | ED-49199 | SETOP | CAIXA DE INSPEÇÃO EM CONCRETO, TIPO "ZB" PASSEIO, PADRÃO CEMIG, DIMENSÃO (52X44)CM, ALTURA 70CM, COM TAMPA E ARO ARTICULADO EM FERRO FUNDIDO, INCLUSIVE ESCAVAÇÃO, APILOAMENTO, LASTRO DE BRITA, REATERRO E TRANSPORTE E RETIRADA DO MATERIAL ESCAVADO (EM CAÇAMBA) | un | 2 | 750.38 | 946 | 1892 | 0.22%
10.68 | CP0053 | Próprio | ELETRODUTO FLEXÍVEL CORRUGADO, PEAD, DN 63 (2") - FORNECIMENTO E INSTALAÇÃO. | M | 37 | 12.08 | 15.22 | 563.14 | 0.07%
10.69 | CP0046 | Próprio | ELETRODUTO FLEXÍVEL CORRUGADO, PEAD, DN 63 (2") - FORNECIMENTO E INSTALAÇÃO. ENVELOPADO EM COCRETO | M | 21 | 152.59 | 192.37 | 4039.77 | 0.47%
10.70 | CP0048 | Próprio | FITA PERIGO DE TENSÃO | M | 15 | 5 | 6.3 | 94.5 | 0.01%
10.71 | CP0054 | Próprio | ETIQUETA DE TENSÃO C/ 18 UNIDADES | UN | 2 | 19.68 | 24.81 | 49.62 | 0.01%
10.72 | CP0052 | Próprio | ABRAÇADEIRA DE NAYLON PARA FIXAÇÃO DE CONDUTORES | UN | 90 | 0.07 | 0.08 | 7.2 | 0%
11 |  |  | CABEAMENTO ESTRUTURADO |  |  |  |  | 17846.05 | 2.07%
11.1 | ED-15762 | SETOP | CONJUNTO DE DUAS (2) TOMADAS DE DADOS (CONECTOR RJ45 CAT.6E), COM PLACA 4"X2" DE DOIS (2) POSTOS, INCLUSIVE FORNECIMENTO, INSTALAÇÃO, SUPORTE, MÓDULO E PLACA | un | 11 | 68.06 | 85.8 | 943.8 | 0.11%
11.2 | ED-15752 | SETOP | CONJUNTO DE UMA (1) TOMADA DE DADOS (CONECTOR RJ45 CAT.6E), COM PLACA 4"X2" DE UM (1) POSTO, INCLUSIVE FORNECIMENTO, INSTALAÇÃO, SUPORTE, MÓDULO E PLACA | un | 4 | 39.15 | 49.35 | 197.4 | 0.02%
11.3 | ED-5630 | SETOP | MÓDULO PARA REDE (CONECTOR RJ45 CAT.5E), INCLUSIVE FORNECIMENTO E INSTALAÇÃO, EXCLUSIVE PLACA E SUPORTE | un | 26 | 27.91 | 35.18 | 914.68 | 0.11%
11.4 | ED-48365 | SETOP | CABO UTP 4 PARES CATEGORIA 6 COM REVESTIMENTO EXTERNO NÃO PROPAGANTE A CHAMA | m | 500 | 9.05 | 11.4 | 5700 | 0.66%
11.5 | CP0033 | Próprio | CONECTORES RJ45 CAT 5E - MACHO | UN | 14 | 31.32 | 39.48 | 552.72 | 0.06%
11.6 | 2001-11-11 | SUDECAP | ELETROCALHA PERFURADA CH. 24 C/TAMPA - 100X50 MM | M | 45 | 40.88 | 51.53 | 2318.85 | 0.27%
11.7 | 1960-11-11 | SUDECAP | TERMINAL PARA ELETROCALHA 100X50 MM | UN | 3 | 9.27 | 11.68 | 35.04 | 0%
11.8 | 1940-11-11 | SUDECAP | DERIVAÇÃO "T" HORIZ. 90° P/ ELETR. 100X50 MM | UN | 1 | 64.84 | 81.74 | 81.74 | 0.01%
11.9 | CP0034 | Próprio | SAÍDA HORIZONTAL PARA ELETRODUTO DE 3/4" P/ ELETROCALHA 100X50MM | UN | 22 | 17.28 | 21.78 | 479.16 | 0.06%
11.10 | CP0035 | Próprio | SAÍDA HORIZONTAL PARA ELETRODUTO DE 2" P/ ELETROCALHA 100X50MM | UN | 2 | 10.66 | 13.43 | 26.86 | 0%
11.11 | 2016-11-11 | SUDECAP | MÃO FRANCESA SIMPLES 100MM P/ ELETROCALHA | UN | 27 | 15.73 | 19.83 | 535.41 | 0.06%
11.12 | 93009 | SINAPI | ELETRODUTO RÍGIDO ROSCÁVEL, PVC, DN 60 MM (2"), PARA REDE ENTERRADA DE DISTRIBUIÇÃO DE ENERGIA ELÉTRICA - FORNECIMENTO E INSTALAÇÃO. AF_12/2021 | M | 6 | 27.97 | 35.26 | 211.56 | 0.02%
11.13 | 93020 | SINAPI | CURVA 90 GRAUS PARA ELETRODUTO, PVC, ROSCÁVEL, DN 60 MM (2"), PARA REDE ENTERRADA DE DISTRIBUIÇÃO DE ENERGIA ELÉTRICA - FORNECIMENTO E INSTALAÇÃO. AF_12/2021 | UN | 4 | 29.74 | 37.49 | 149.96 | 0.02%
11.14 | 91871 | SINAPI | ELETRODUTO RÍGIDO ROSCÁVEL, PVC, DN 25 MM (3/4"), PARA CIRCUITOS TERMINAIS, INSTALADO EM PAREDE - FORNECIMENTO E INSTALAÇÃO. AF_03/2023 | M | 54 | 14.11 | 17.78 | 960.12 | 0.11%
11.15 | CP0041 | Próprio | CAIXA 4"X4" PVC | UN | 3 | 7.86 | 9.9 | 29.7 | 0%
11.16 | CP0037 | Próprio | RACK DE 19" - 12U - PORTA DE ACRÍLICO CRISTAL - 670MM | UN | 1 | 666.82 | 840.65 | 840.65 | 0.1%
11.17 | ED-48373 | SETOP | PATCH PANEL 24 POSIÇÕES, CATEGORIA COM GUIA TRASEIRO | cj | 2 | 1409.13 | 1776.49 | 3552.98 | 0.41%
11.18 | ED-48375 | SETOP | RÉGUA COM 8 TOMADAS (2P+T), PARA FIXAÇÃO NO RACK DE 19" (1U) | un | 1 | 75.88 | 95.66 | 95.66 | 0.01%
11.19 | CP0038 | Próprio | BANDEJA ORGANIZADORA P/ RACK | UN | 1 | 34.65 | 43.68 | 43.68 | 0.01%
11.20 | ED-48377 | SETOP | ORGANIZADOR DE CABOS DE 1U PARA RACK 19" | cj | 1 | 139.67 | 176.08 | 176.08 | 0.02%
12 |  |  | INSTALAÇÃO DE SEGURANÇA, PROTEÇÃO E COMBATE A INCENDIO |  |  |  |  | 1740.82 | 0.2%
12.1 | 101908 | SINAPI | EXTINTOR DE INCÊNDIO PORTÁTIL COM CARGA DE PQS DE 4 KG, CLASSE BC - FORNECIMENTO E INSTALAÇÃO. AF_10/2020_PE | UN | 4 | 174.15 | 219.55 | 878.2 | 0.1%
12.2 | 97599 | SINAPI | LUMINÁRIA DE EMERGÊNCIA, COM 30 LÂMPADAS LED DE 2 W, SEM REATOR - FORNECIMENTO E INSTALAÇÃO. AF_02/2020 | UN | 9 | 27.8 | 35.04 | 315.36 | 0.04%
12.3 | 84665 | SINAPI | PINTURA ACRILICA PARA SINALIZAÇÃO HORIZONTAL EM PISO CIMENTADO | m² | 5 | 26.79 | 33.77 | 168.85 | 0.02%
12.4 | ED-50201 | SETOP | PLACA FOTOLUMINESCENTE PARA SINALIZAÇÃO DE EMERGÊNCIA, TIPO "S2", DIMENSÃO (380X190)MM, INCLUSIVE FIXAÇÃO | un | 7 | 19.68 | 24.81 | 173.67 | 0.02%
12.5 | ED-50205 | SETOP | PLACA FOTOLUMINESCENTE PARA SINALIZAÇÃO DE EMERGÊNCIA, TIPO "S12", DIMENSÃO (380X190)MM, INCLUSIVE FIXAÇÃO | un | 2 | 19.68 | 24.81 | 49.62 | 0.01%
12.6 | ED-50200 | SETOP | PLACA FOTOLUMINESCENTE PARA SINALIZAÇÃO DE EMERGÊNCIA, TIPO "E8", DIMENSÃO (300X300)MM, INCLUSIVE FIXAÇÃO | un | 1 | 16.74 | 21.1 | 21.1 | 0%
12.7 | ED-50204 | SETOP | PLACA FOTOLUMINESCENTE PARA SINALIZAÇÃO DE EMERGÊNCIA, TIPO "S10", DIMENSÃO (380X190)MM, INCLUSIVE FIXAÇÃO | un | 2 | 19.68 | 24.81 | 49.62 | 0.01%
12.8 | ED-50199 | SETOP | PLACA FOTOLUMINESCENTE PARA SINALIZAÇÃO DE EMERGÊNCIA, TIPO "E5", DIMENSÃO (300X300)MM, INCLUSIVE FIXAÇÃO | un | 4 | 16.74 | 21.1 | 84.4 | 0.01%
13 |  |  | AR COMBRIMIDO |  |  |  |  | 372.91 | 0.04%
13.1 | CP0027 | Próprio | ABRAÇADEIRA DE LATÃO TIPO D COM CUNHA Ø3/8" | UN | 8 | 3.84 | 4.84 | 38.72 | 0%
13.2 | CP0028 | Próprio | TÊ RETO DE COBRE Ø 3/8" | UN | 3 | 11.02 | 13.89 | 41.67 | 0%
13.3 | CP0029 | Próprio | CURVA RAIO LONGO 90° DE COBRE Ø 3/8" | UN | 3 | 9.19 | 11.58 | 34.74 | 0%
13.4 | CP0031 | Próprio | REGISTRO GAVETA EM COBRE Ø 1/4" | UN | 1 | 54.41 | 68.59 | 68.59 | 0.01%
13.5 | CP0032 | Próprio | REGULADOR DE PRESSÃO PARA AR COMPRIMIDO 3/8" | UN | 1 | 150.07 | 189.19 | 189.19 | 0.02%
14 |  |  | LOUÇAS, METAIS SANITÁRIOS E ACESSÓRIOS |  |  |  |  | 71107.17 | 8.17%
14.1 | 93396 | SINAPI | BANCADA GRANITO CINZA, 50 X 60 CM, INCL. CUBA DE EMBUTIR OVAL LOUÇA BRANCA 35 X 50 CM, VÁLVULA METAL CROMADO, SIFÃO FLEXÍVEL PVC, ENGATE 30 CM FLEXÍVEL PLÁSTICO E TORNEIRA CROMADA DE MESA, - FORNEC. E INSTALAÇÃO. AF_01/2020 | UN | 3 | 895.78 | 1129.3 | 3387.9 | 0.39%
14.2 | 93441 | SINAPI | BANCADA GRANITO CINZA 150 X 60 CM, COM CUBA DE EMBUTIR DE AÇO, VÁLVULA AMERICANA EM METAL, SIFÃO FLEXÍVEL EM PVC, ENGATE FLEXÍVEL 30 CM, TORNEIRA CROMADA LONGA, DE PAREDE, 1/2 OU 3/4 , P/ COZINHA, - FORNEC. E INSTALAÇÃO. AF_01/2020 | UN | 4 | 1235.17 | 1557.17 | 6228.68 | 0.72%
14.3 | CP0018 | Próprio | BANCADA GRANITO CINZA 235 X 60 CM, COM CUBA DE EMBUTIR DE AÇO, VÁLVULA AMERICANA EM METAL, SIFÃO FLEXÍVEL EM PVC, ENGATE FLEXÍVEL 30 CM, TORNEIRA CROMADA LONGA, DE PAREDE, 1/2 OU 3/4 , P/ COZINHA, - FOR NEC. E INSTALAÇÃO. | UN | 1 | 1556.96 | 1962.85 | 1962.85 | 0.23%
14.4 | CP0019 | Próprio | BANCADA GRANITO CINZA 235 X 60 CM | UN | 1 | 896.42 | 1130.11 | 1130.11 | 0.13%
14.5 | CP0020 | Próprio | BANCADA GRANITO CINZA 140 X 60 CM, COM CUBA DE EMBUTIR DE AÇO, VÁLVULA AMERICANA EM METAL, SIFÃO FLEXÍVEL EM PVC, ENGATE FLEXÍVEL 30 CM, TORNEIRA CROMADA LONGA, DE PAREDE, 1/2 OU 3/4 , P/ COZINHA, - FORNEC. E INSTALAÇÃO. | UN | 1 | 1194.93 | 1506.44 | 1506.44 | 0.17%
14.6 | CP0021 | Próprio | BANCADA GRANITO CINZA 170 X 60 CM, COM CUBA DE EMBUTIR DE AÇO, VÁLVULA AMERICANA EM METAL, SIFÃO FLEXÍVEL EM PVC, ENGATE FLEXÍVEL 30 CM, TORNEIRA CROMADA LONGA, DE PAREDE, 1/2 OU 3/4 , P/ COZINHA, - FORNEC. E INSTALAÇÃO. | UN | 1 | 1309.86 | 1651.34 | 1651.34 | 0.19%
14.7 | CP00152 | Próprio | BANCADA GRANITO CINZA TRIPLA 50 X 60 CM, COM CUBA DE EMBUTIR DE AÇO, VÁLVULA AMERICANA EM METAL, SIFÃO FLEXÍVEL EM PVC, ENGATE FLEXÍVEL 30 CM, TORNEIRA CROMADA LONGA, DE PAREDE, 1/2 OU 3/4 , P/ COZINHA, - FORNEC. E INSTALAÇÃO. | UN | 1 | 2556.24 | 3222.65 | 3222.65 | 0.3%
14.8 | 95470 | SINAPI | VASO SANITARIO SIFONADO CONVENCIONAL COM LOUÇA BRANCA, INCLUSO CONJUNTO DE LIGAÇÃO PARA BACIA SANITÁRIA AJUSTÁVEL - FORNECIMENTO E INSTALAÇÃO. AF_10/2016 | UN | 3 | 305.86 | 385.59 | 1156.77 | 0.13%
14.9 | 95471 | SINAPI | VASO SANITARIO SIFONADO CONVENCIONAL PARA PCD SEM FURO FRONTAL COM LOUÇA BRANCA SEM ASSENTO - FORNECIMENTO E INSTALAÇÃO. AF_01/2020 | UN | 4 | 751.39 | 947.27 | 3789.08 | 0.44%
14.10 | ED-50329 | SETOP | TORNEIRA METÁLICA PARA LAVATÓRIO, FECHAMENTO AUTOMÁTICO, ACABAMENTO CROMADO, COM AREJADOR, APLICAÇÃO DE MESA, INCLUSIVE ENGATE FLEXÍVEL METÁLICO, FORNECIMENTO E INSTALAÇÃO | un | 19 | 348.2 | 438.97 | 8340.43 | 0.97%
14.11 | 86940 | SINAPI | LAVATÓRIO LOUÇA BRANCA COM COLUNA, 45 X 55CM OU EQUIVALENTE, PADRÃO MÉDIO, INCLUSO SIFÃO TIPO GARRAFA, VÁLVULA E ENGATE FLEXÍVEL DE 40CM EM METAL CROMADO, COM APARELHO MISTURADOR - FORNECIMENTO E INSTALAÇÃO. AF_01/2020 | UN | 16 | 1166.08 | 1470.07 | 23521.12 | 2.73%
14.12 | ED-50316 | SETOP | DUCHA HIGIÊNICA COM REGISTRO PARA CONTROLE DE FLUXO DE ÁGUA, DIÂMETRO 1/2" (20MM), INCLUSIVE FORNECIMENTO E INSTALAÇÃO | un | 1 | 151.47 | 190.95 | 190.95 | 0.02%
14.13 | ED-48160 | SETOP | BARRA DE APOIO EM AÇO INOX POLIDO RETA, DN 1.1/4" (31,75MM), PARA ACESSIBILIDADE (PMR/PCR), COMPRIMENTO 80CM, INSTALADO EM PAREDE, INCLUSIVE FORNECIMENTO, INSTALAÇÃO E ACESSÓRIOS PARA FIXAÇÃO | un | 3 | 227 | 286.17 | 858.51 | 0.1%
14.14 | ED-48165 | SETOP | BARRA DE APOIO EM AÇO INOX POLIDO EM "L", DN 1.1/4" (31,75MM), PARA ACESSIBILIDADE (PMR/PCR), COMPRIMENTO 140CM, INSTALADO EM PAREDE, INCLUSIVE FORNECIMENTO, INSTALAÇÃO E ACESSÓRIOS PARA FIXAÇÃO | un | 3 | 324.9 | 409.6 | 1228.8 | 0.14%
14.15 | ED-48180 | SETOP | DISPENSER EM AÇO INOX PARA PAPEL TOALHA 2 OU 3 FOLHAS | U | 31 | 188.32 | 237.41 | 7359.71 | 0.85%
14.16 | ED-48181 | SETOP | PAPELEIRA METÁLICA CROMADA, INCLUSIVE FIXAÇÃO | U | 31 | 59.21 | 74.64 | 2313.84 | 0.27%
14.17 | 86914 | SINAPI | TORNEIRA CROMADA 1/2 OU 3/4 PARA TANQUE, PADRÃO MÉDIO - FORNECIMENTO E INSTALAÇÃO. AF_01/2020 | UN | 2 | 81.75 | 103.06 | 206.12 | 0.02%
14.18 | 95547 | SINAPI | SABONETEIRA PLASTICA TIPO DISPENSER PARA SABONETE LIQUIDO COM RESERVATORIO 800 A 1500 ML, INCLUSO FIXAÇÃO. AF_01/2020 | UN | 31 | 44.83 | 56.51 | 1751.81 | 0.2%
14.19 | ED-48156 | SETOP | ASSENTO BRANCO PARA VASO | U | 7 | 53.13 | 66.98 | 468.86 | 0.05%
14.20 | 10.46.05 | SUDECAP | TANQUE DE AÇO INOX COM 1 BOJO 63 X 51 CM | UN | 1 | 659.32 | 831.2 | 831.2 | 0.1%
15 |  |  | OBRAS COMPLEMENTARES |  |  |  |  | 121586.2 | 14.11%
15.1 | CP00157 | Próprio | GRADIL NYLOFOR H=2.43 M INCLUSIVE POSTE OU EQUIVALENTE INCLUSIVE SAPATA | M | 51 | 509.79 | 642.69 | 32777.19 | 3.8%
15.2 | CP00146 | Próprio | PORTÃO GRADIL NYLOFOR INCLUSIVE POSTE OU EQUIVALENTE - 2,20X2,50M | UN | 2 | 1142.39 | 1440.21 | 2880.42 | 0.33%
15.3 | CP00147 | Próprio | PORTÃO DE CORRER GRADIL NYLOFOR INCLUSIVE POSTE OU EQUIVALENTE -4,50X2,43M | UN | 1 | 3510.31 | 4425.44 | 4425.44 | 0.51%
15.4 | 94993 | SINAPI | EXECUÇÃO DE PASSEIO (CALÇADA) OU PISO DE CONCRETO COM CONCRETO MOLDADO IN LOCO, USINADO, ACABAMENTO CONVENCIONAL, ESPESSURA 6 CM, ARMADO. AF_08/2022 | m² | 164 | 82.7 | 104.25 | 17097 | 1.98%
15.5 | 92398 | SINAPI | EXECUÇÃO DE PAVIMENTO EM PISO INTERTRAVADO, COM BLOCO RETANGULAR COR NATURAL DE 20 X 10 CM, ESPESSURA 8 CM. AF_10/2022 | m² | 280 | 76.96 | 97.02 | 27165.6 | 3.15%
15.6 | 07.38.04 | SUDECAP | TIJOLO FURADO ESP=10CM, REBOCADO E PINTADO H=2,50M | M | 8 | 671.33 | 846.34 | 6770.72 | 0.79%
15.7 | ED-50437 | SETOP | PLANTIO DE GRAMA ESMERALDA EM PLACAS, INCLUSIVE TERRA VEGETAL E CONSERVAÇÃO POR TRINTA (30) DIAS | m² | 374 | 30.36 | 38.27 | 14312.98 | 1.66%
15.8 | ED-50518 | SETOP | PINTURA PARA SINALIZAÇÃO DE VAGA DE ESTACIONAMENTO PARA PORTADORES DE NECESSIDADES ESPECIAIS SOBRE PAVIMENTAÇÃO URBANA | U | 1 | 270.43 | 340.93 | 340.93 | 0.04%
15.9 | 17.50.01 | SUDECAP | PINTURA DE DEMARCAÇAO DE QUADRAS SISTEMA ACRILICO | M | 79 | 5.78 | 7.28 | 575.12 | 0.07%
15.10 | 15.22.11 | SUDECAP | 20 X 20 CM, TATIL EM COR AMARELA/VERMELHA | m² | 16.4 | 54.12 | 68.22 | 1118.8 | 0.13%
15.11 | 16.32.070 | CPOS/CDHU | Cobertura curva em chapa de policarbonato alveolar bronze de 6 mm | m² | 50 | 224.04 | 282.44 | 14122 | 1.64%
16 |  |  | DRENAGEM |  |  |  |  | 19244.1 | 2.23%
16.1 | 94965 | SINAPI | CONCRETO FCK = 25MPA, TRAÇO 1:2,3:2,7 (EM MASSA SECA DE CIMENTO/ AREIA MÉDIA/ BRITA 1) - PREPARO MECÂNICO COM BETONEIRA 400 L. AF_05/2021 | m³ | 2.41 | 494.37 | 623.25 | 1502.03 | 0.17%
16.2 | 96530 | SINAPI | FABRICAÇÃO, MONTAGEM E DESMONTAGEM DE FÔRMA PARA VIGA BALDRAME, EM MADEIRA SERRADA, E=25 MM, 1 UTILIZAÇÃO. AF_06/2017 | m² | 11.98 | 253.4 | 319.46 | 3827.13 | 0.44%
16.3 | 60.33.10 | SUDECAP | TELA DE AÇO SOLDADA NERVURADA, CA-60, Q-283, (4,48 KG/M2), DIAMETRO DO FIO = 6,0 MM, PAINEL 2,45 X 6,00 M, ESPAÇAMENTO DA MALHA 10 X 10 CM | KG | 64.42 | 9.37 | 11.81 | 760.8 | 0.09%
16.4 | 89512 | SINAPI | TUBO PVC, SÉRIE R, ÁGUA PLUVIAL, DN 100 MM, FORNECIDO E INSTALADO EM RAMAL DE ENCAMINHAMENTO. AF_06/2022 | M | 46.9 | 49.66 | 62.6 | 2935.94 | 0.34%
16.5 | ED-48669 | SETOP | FORNECIMENTO E ASSENTAMENTO DE TUBO PVC RÍGIDO, DRENAGEM/PLUVIAL, PBV - SÉRIE NORMAL, DN 100 MM (4"), INCLUSIVE CONEXÕES | m | 68.67 | 35.07 | 44.21 | 3035.9 | 0.35%
16.6 | ED-48670 | SETOP | FORNECIMENTO E ASSENTAMENTO DE TUBO PVC RÍGIDO, DRENAGEM/PLUVIAL, PBV - SÉRIE NORMAL, DN 150 MM (6"), INCLUSIVE CONEXÕES | m | 16.35 | 67.02 | 84.49 | 1381.41 | 0.16%
16.7 | 102990 | SINAPI | CANALETA MEIA CANA PRÉ-MOLDADA DE CONCRETO (D = 30 CM) - FORNECIMENTO E INSTALAÇÃO. AF_08/2021 | M | 54.22 | 53.04 | 66.86 | 3625.14 | 0.42%
16.8 | 102989 | SINAPI | CANALETA MEIA CANA PRÉ-MOLDADA DE CONCRETO (D = 20 CM) - FORNECIMENTO E INSTALAÇÃO. AF_08/2021 | M | 9.58 | 43.61 | 54.97 | 526.61 | 0.06%
16.9 | 94964 | SINAPI | CONCRETO FCK = 20MPA, TRAÇO 1:2,7:3 (EM MASSA SECA DE CIMENTO/ AREIA MÉDIA/ BRITA 1) - PREPARO MECÂNICO COM BETONEIRA 400 L. AF_05/2021 | m³ | 0.8 | 473.96 | 597.52 | 478.01 | 0.06%
16.10 | 93358 | SINAPI | ESCAVAÇÃO MANUAL DE VALA COM PROFUNDIDADE MENOR OU IGUAL A 1,30 M. AF_02/2021 | m³ | 9.29 | 77.38 | 97.55 | 906.23 | 0.11%
16.11 | 96995 | SINAPI | REATERRO MANUAL APILOADO COM SOQUETE. AF_10/2017 | m³ | 4.48 | 46.91 | 59.13 | 264.9 | 0.03%
17 |  |  | LIMPEZA DA OBRA |  |  |  |  | 3374.4 | 0.39%
17.1 | ED-50266 | SETOP | LIMPEZA FINAL PARA ENTREGA DA OBRA | m² | 380 | 7.05 | 8.88 | 3374.4 | 0.39%
TOTAL GERAL |  |  |  | 869866.14

## Table 2
Item | Código | Banco | Descrição | Und | Quant. | Valor Unit | Valor Unit com BDI | Total | Peso (%)
10 |  |  | INSTALAÇÃO ELÉTRICA |  |  | 1 |  | 105304.9 | 12.1%
10.1 | ED-49004 | SETOP | CABO DE COBRE FLEXÍVEL, CLASSE 5, ISOLAMENTO TIPO EPR/HEPR, NÃO HALOGENADO, ANTICHAMA, TERMOFIXO, UNIPOLAR, SEÇÃO 25 MM2, 90°C, 0,6/1KV | m | 17 | 32.31 | 40.73 | 692.41 | 0.08%
10.2 | ED-49004 | SETOP | CABO DE COBRE FLEXÍVEL, CLASSE 5, ISOLAMENTO TIPO EPR/HEPR, NÃO HALOGENADO, ANTICHAMA, TERMOFIXO, UNIPOLAR, SEÇÃO 25 MM2, 90°C, 0,6/1KV | m | 51 | 32.31 | 40.73 | 2077.23 | 0.24%
10.3 | ED-49004 | SETOP | CABO DE COBRE FLEXÍVEL, CLASSE 5, ISOLAMENTO TIPO EPR/HEPR, NÃO HALOGENADO, ANTICHAMA, TERMOFIXO, UNIPOLAR, SEÇÃO 25 MM2, 90°C, 0,6/1KV | m | 48 | 32.31 | 40.73 | 1955.04 | 0.22%
10.4 | ED-49001 | SETOP | CABO DE COBRE FLEXÍVEL, CLASSE 5, ISOLAMENTO TIPO EPR/HEPR, NÃO HALOGENADO, ANTICHAMA, TERMOFIXO, UNIPOLAR, SEÇÃO 16 MM2, 90°C, 0,6/1KV | m | 17 | 22.61 | 28.5 | 484.5 | 0.06%
10.5 | ED-48995 | SETOP | CABO DE COBRE FLEXÍVEL, CLASSE 5, ISOLAMENTO TIPO EPR/HEPR, NÃO HALOGENADO, ANTICHAMA, TERMOFIXO, UNIPOLAR, SEÇÃO 6 MM2, 90°C, 0,6/1KV | m | 17 | 10.1 | 12.73 | 216.41 | 0.02%
10.6 | ED-48995 | SETOP | CABO DE COBRE FLEXÍVEL, CLASSE 5, ISOLAMENTO TIPO EPR/HEPR, NÃO HALOGENADO, ANTICHAMA, TERMOFIXO, UNIPOLAR, SEÇÃO 6 MM2, 90°C, 0,6/1KV | m | 51 | 10.1 | 12.73 | 649.23 | 0.07%
10.7 | ED-48995 | SETOP | CABO DE COBRE FLEXÍVEL, CLASSE 5, ISOLAMENTO TIPO EPR/HEPR, NÃO HALOGENADO, ANTICHAMA, TERMOFIXO, UNIPOLAR, SEÇÃO 6 MM2, 90°C, 0,6/1KV | m | 17 | 10.1 | 12.73 | 216.41 | 0.02%
10.8 | 91930 | SINAPI | CABO DE COBRE FLEXÍVEL ISOLADO, 6 MM², ANTI-CHAMA 450/750 V, PARA CIRCUITOS TERMINAIS - FORNECIMENTO E INSTALAÇÃO. AF_03/2023 | M | 48 | 8.38 | 10.56 | 506.88 | 0.06%
10.9 | ED-49010 | SETOP | CABO DE COBRE FLEXÍVEL, CLASSE 5, ISOLAMENTO TIPO EPR/HEPR, NÃO HALOGENADO, ANTICHAMA, TERMOFIXO, UNIPOLAR, SEÇÃO 50 MM2, 90°C, 0,6/1KV | m | 48 | 58.7 | 74 | 3552 | 0.41%
10.10 | ED-49010 | SETOP | CABO DE COBRE FLEXÍVEL, CLASSE 5, ISOLAMENTO TIPO EPR/HEPR, NÃO HALOGENADO, ANTICHAMA, TERMOFIXO, UNIPOLAR, SEÇÃO 50 MM2, 90°C, 0,6/1KV | m | 144 | 58.7 | 74 | 10656 | 1.22%
10.11 | 91924 | SINAPI | CABO DE COBRE FLEXÍVEL ISOLADO, 1,5 MM², ANTI-CHAMA 450/750 V, PARA CIRCUITOS TERMINAIS - FORNECIMENTO E INSTALAÇÃO. AF_03/2023 | M | 542 | 2.71 | 3.41 | 1848.22 | 0.21%
10.12 | 91924 | SINAPI | CABO DE COBRE FLEXÍVEL ISOLADO, 1,5 MM², ANTI-CHAMA 450/750 V, PARA CIRCUITOS TERMINAIS - FORNECIMENTO E INSTALAÇÃO. AF_03/2023 | M | 443 | 2.71 | 3.41 | 1510.63 | 0.17%
10.13 | 91924 | SINAPI | CABO DE COBRE FLEXÍVEL ISOLADO, 1,5 MM², ANTI-CHAMA 450/750 V, PARA CIRCUITOS TERMINAIS - FORNECIMENTO E INSTALAÇÃO. AF_03/2023 | M | 329 | 2.71 | 3.41 | 1121.89 | 0.13%
10.14 | 91924 | SINAPI | CABO DE COBRE FLEXÍVEL ISOLADO, 1,5 MM², ANTI-CHAMA 450/750 V, PARA CIRCUITOS TERMINAIS - FORNECIMENTO E INSTALAÇÃO. AF_03/2023 | M | 168 | 2.71 | 3.41 | 572.88 | 0.07%
10.15 | 91926 | SINAPI | CABO DE COBRE FLEXÍVEL ISOLADO, 2,5 MM², ANTI-CHAMA 450/750 V, PARA CIRCUITOS TERMINAIS - FORNECIMENTO E INSTALAÇÃO. AF_03/2023 | M | 368 | 3.9 | 4.91 | 1806.88 | 0.21%
10.16 | 91926 | SINAPI | CABO DE COBRE FLEXÍVEL ISOLADO, 2,5 MM², ANTI-CHAMA 450/750 V, PARA CIRCUITOS TERMINAIS - FORNECIMENTO E INSTALAÇÃO. AF_03/2023 | M | 600 | 3.9 | 4.91 | 2946 | 0.34%
10.17 | 91926 | SINAPI | CABO DE COBRE FLEXÍVEL ISOLADO, 2,5 MM², ANTI-CHAMA 450/750 V, PARA CIRCUITOS TERMINAIS - FORNECIMENTO E INSTALAÇÃO. AF_03/2023 | M | 410 | 3.9 | 4.91 | 2013.1 | 0.23%
10.18 | 91928 | SINAPI | CABO DE COBRE FLEXÍVEL ISOLADO, 4 MM², ANTI-CHAMA 450/750 V, PARA CIRCUITOS TERMINAIS - FORNECIMENTO E INSTALAÇÃO. AF_03/2023 | M | 13 | 6.03 | 7.6 | 98.8 | 0.01%
10.19 | 91928 | SINAPI | CABO DE COBRE FLEXÍVEL ISOLADO, 4 MM², ANTI-CHAMA 450/750 V, PARA CIRCUITOS TERMINAIS - FORNECIMENTO E INSTALAÇÃO. AF_03/2023 | M | 87 | 6.03 | 7.6 | 661.2 | 0.08%
10.20 | 91928 | SINAPI | CABO DE COBRE FLEXÍVEL ISOLADO, 4 MM², ANTI-CHAMA 450/750 V, PARA CIRCUITOS TERMINAIS - FORNECIMENTO E INSTALAÇÃO. AF_03/2023 | M | 50 | 6.03 | 7.6 | 380 | 0.04%
10.21 | 91928 | SINAPI | CABO DE COBRE FLEXÍVEL ISOLADO, 4 MM², ANTI-CHAMA 450/750 V, PARA CIRCUITOS TERMINAIS - FORNECIMENTO E INSTALAÇÃO. AF_03/2023 | M | 148 | 6.03 | 7.6 | 1124.8 | 0.13%
10.22 | 91928 | SINAPI | CABO DE COBRE FLEXÍVEL ISOLADO, 4 MM², ANTI-CHAMA 450/750 V, PARA CIRCUITOS TERMINAIS - FORNECIMENTO E INSTALAÇÃO. AF_03/2023 | M | 148 | 6.03 | 7.6 | 1124.8 | 0.13%
10.23 | 91928 | SINAPI | CABO DE COBRE FLEXÍVEL ISOLADO, 4 MM², ANTI-CHAMA 450/750 V, PARA CIRCUITOS TERMINAIS - FORNECIMENTO E INSTALAÇÃO. AF_03/2023 | M | 148 | 6.03 | 7.6 | 1124.8 | 0.13%
10.24 | CP0039 | Próprio | PLACA 2X4" COM FURO CENTRAL | UN | 16 | 4.97 | 6.26 | 100.16 | 0.01%
10.25 | 91955 | SINAPI | INTERRUPTOR PARALELO (1 MÓDULO), 10A/250V, INCLUINDO SUPORTE E PLACA - FORNECIMENTO E INSTALAÇÃO. AF_03/2023 | UN | 6 | 35.94 | 45.3 | 271.8 | 0.03%
10.26 | 91953 | SINAPI | INTERRUPTOR SIMPLES (1 MÓDULO), 10A/250V, INCLUINDO SUPORTE E PLACA - FORNECIMENTO E INSTALAÇÃO. AF_03/2023 | UN | 32 | 29.54 | 37.24 | 1191.68 | 0.14%
10.27 | 91961 | SINAPI | INTERRUPTOR PARALELO (2 MÓDULOS), 10A/250V, INCLUINDO SUPORTE E PLACA - FORNECIMENTO E INSTALAÇÃO. AF_03/2023 | UN | 2 | 57.86 | 72.94 | 145.88 | 0.02%
10.28 | 91958 | SINAPI | INTERRUPTOR SIMPLES (2 MÓDULOS), 10A/250V, SEM SUPORTE E SEM PLACA - FORNECIMENTO E INSTALAÇÃO. AF_03/2023 | UN | 3 | 34.17 | 43.07 | 129.21 | 0.01%
10.29 | 91990 | SINAPI | TOMADA ALTA DE EMBUTIR (1 MÓDULO), 2P+T 10 A, SEM SUPORTE E SEM PLACA - FORNECIMENTO E INSTALAÇÃO. AF_03/2023 | UN | 91 | 33.59 | 42.34 | 3852.94 | 0.44%
10.30 | 91991 | SINAPI | TOMADA ALTA DE EMBUTIR (1 MÓDULO), 2P+T 20 A, SEM SUPORTE E SEM PLACA - FORNECIMENTO E INSTALAÇÃO. AF_03/2023 | UN | 1 | 35.82 | 45.15 | 45.15 | 0.01%
10.31 | CP0040 | Próprio | PLACA UNHA 4"X4" - 2 TOMADAS - CAIXA 4"X4" PVC | UN | 2 | 43.4 | 54.71 | 109.42 | 0.01%
10.32 | CP0041 | Próprio | CAIXA 4"X4" PVC | UN | 2 | 7.94 | 10 | 20 | 0%
10.33 | ED-49197 | SETOP | CAIXA DE INSPEÇÃO EM CONCRETO, TIPO "ZA" PASSEIO, PADRÃO CEMIG, DIMENSÃO (28X28)CM, ALTURA 40CM, COM TAMPA E ARO ARTICULADO EM FERRO FUNDIDO, INCLUSIVE ESCAVAÇÃO, APILOAMENTO, LASTRO DE BRITA, REATERRO E TRANSPORTE E RETIRADA DO MATERIAL ESCAVADO (EM CAÇAMBA) | un | 2 | 206.52 | 260.35 | 520.7 | 0.06%
10.34 | ED-49497 | SETOP | POSTE TELECÔNICO RETO, H = 9,00 M EM AÇO GALVANIZADO , (LIVRE) | un | 5 | 1893.77 | 2387.47 | 11937.35 | 1.37%
10.35 | 11.83.13 | SUDECAP | HASTE ATERRAMENTO AÇO ZINCADO 25X25X2500MM P.CEMIG | UN | 5 | 98.57 | 124.26 | 621.3 | 0.07%
10.36 | CP0044 | Próprio | LUMINÁRIA LED DE 90W/127-220V - MIN 10.000 LM - 4K - PARA ILUMINAÇÃO PÚBLICA - COM RELÉ FOTOELÉTRICO 1000W | UN | 6 | 1144.23 | 1442.53 | 8655.18 | 0.99%
10.37 | ED-51084 | SETOP | TERMINAL A COMPRESSAO EM COBRE ESTANHADO 1 FURO PARA CABO 16 MM2 | U | 21 | 17.04 | 21.48 | 451.08 | 0.05%
10.38 | CP0045 | Próprio | SUPORTE PARA 1 LUMINÁRIAS IP - INSTALAÇÃO NO TOPO DO POSTE TELECÔNICO DE AÇO GALVANIZADO | UN | 3 | 112.92 | 142.35 | 427.05 | 0.05%
10.39 | CP0089 | Próprio | SUPORTE PARA 2 LUMINÁRIAS IP - INSTALAÇÃO NO TOPO DO POSTE TELECÔNICO DE AÇO GALVANIZADO | UN | 1 | 225.84 | 284.71 | 284.71 | 0.03%
10.40 | 96971 | SINAPI | CORDOALHA DE COBRE NU 16 MM², NÃO ENTERRADA, COM ISOLADOR - FORNECIMENTO E INSTALAÇÃO. AF_12/2017 | M | 20 | 32.89 | 41.46 | 829.2 | 0.1%
10.41 | CP0088 | Próprio | ELERODUTO FLEXIVÉL CORRUGADO, PVC, DN 32 MM (1"), PARA CIRCUITOS TERMINAIS, INSTALADO EM FORRO- FORNECIMENTO E INSTALAÇÃO AF_12/2015 | M | 100 | 32.03 | 40.38 | 4038 | 0.46%
10.42 | CP0048 | Próprio | FITA PERIGO DE TENSÃO | M | 5.2 | 5.06 | 6.37 | 33.12 | 0%
10.43 | ED-49228 | SETOP | DISJUNTOR MONOPOLAR TERMOMAGNÉTICO 5KA, DE 10A | un | 15 | 23.51 | 29.63 | 444.45 | 0.05%
10.44 | ED-49230 | SETOP | DISJUNTOR MONOPOLAR TERMOMAGNÉTICO 5KA, DE 16A | un | 5 | 23.51 | 29.63 | 148.15 | 0.02%
10.45 | ED-49232 | SETOP | DISJUNTOR MONOPOLAR TERMOMAGNÉTICO 5KA, DE 25A | un | 1 | 23.51 | 29.63 | 29.63 | 0%
10.46 | ED-49281 | SETOP | DISJUNTOR BIPOLAR TERMOMAGNÉTICO 5KA, DE 100A | un | 10 | 70.01 | 88.26 | 882.6 | 0.1%
10.47 | ED-49272 | SETOP | DISJUNTOR BIPOLAR TERMOMAGNÉTICO 5KA, DE 25A | un | 1 | 52.68 | 66.41 | 66.41 | 0.01%
10.48 | ED-49270 | SETOP | DISJUNTOR BIPOLAR TERMOMAGNÉTICO 5KA, DE 16A | un | 1 | 52.68 | 66.41 | 66.41 | 0.01%
10.49 | ED-49271 | SETOP | DISJUNTOR BIPOLAR TERMOMAGNÉTICO 5KA, DE 20A | un | 1 | 52.68 | 66.41 | 66.41 | 0.01%
10.50 | ED-49265 | SETOP | DISJUNTOR TRIPOLAR TERMOMAGNÉTICO 10KA, DE 125A | un | 1 | 339.63 | 428.17 | 428.17 | 0.05%
10.51 | ED-49284 | SETOP | DISJUNTOR TRIPOLAR TERMOMAGNÉTICO 5KA, DE 20A | un | 1 | 98.31 | 123.93 | 123.93 | 0.01%
10.52 | ED-49287 | SETOP | DISJUNTOR TRIPOLAR TERMOMAGNÉTICO 5KA, DE 35A | un | 2 | 98.31 | 123.93 | 247.86 | 0.03%
10.53 | ED-49281 | SETOP | DISJUNTOR BIPOLAR TERMOMAGNÉTICO 5KA, DE 100A | un | 2 | 70.01 | 88.26 | 176.52 | 0.02%
10.54 | 11.93.02 | SUDECAP | SUPRESSOR DE SURTO VCL 275V 45KA CLAMPER/EQUIVALENTE | UN | 12 | 77 | 97.07 | 1164.84 | 0.13%
10.55 | ED-15115 | SETOP | DISJUNTOR DE PROTEÇÃO DIFERENCIAL RESIDUAL (DR), BIPOLAR, TIPO DIN, CORRENTE NOMINAL DE 40A, ALTA SENSIBILIDADE, CORRENTE DIFERENCIAL RESIDUAL NOMINAL COM ATUAÇÃO DE 30MA | un | 3 | 131.67 | 165.99 | 497.97 | 0.06%
10.56 | 93009 | SINAPI | ELETRODUTO RÍGIDO ROSCÁVEL, PVC, DN 60 MM (2"), PARA REDE ENTERRADA DE DISTRIBUIÇÃO DE ENERGIA ELÉTRICA - FORNECIMENTO E INSTALAÇÃO. AF_12/2021 | M | 7.63 | 28.26 | 35.62 | 271.78 | 0.03%
10.57 | 95749 | SINAPI | ELETRODUTO DE AÇO GALVANIZADO, CLASSE LEVE, DN 20 MM (3/4) , APARENTE, INSTALADO EM PAREDE - FORNECIMENTO E INSTALAÇÃO. AF_11/2016_P | M | 26 | 28.24 | 35.6 | 925.6 | 0.11%
10.58 | 91871 | SINAPI | ELETRODUTO RÍGIDO ROSCÁVEL, PVC, DN 25 MM (3/4"), PARA CIRCUITOS TERMINAIS, INSTALADO EM PAREDE - FORNECIMENTO E INSTALAÇÃO. AF_03/2023 | M | 6 | 14.26 | 17.97 | 107.82 | 0.01%
10.59 | ED-13337 | SETOP | LUMINÁRIA COMERCIAL CHANFRADA DE SOBREPOR COMPLETA, PARA DUAS (2) LÂMPADAS TUBULARES LED 2X9W-ØT8, TEMPERATURA DA COR 6500K, FORNECIMENTO E INSTALAÇÃO, INCLUSIVE BASE E LÂMPADAS | un | 13 | 160.54 | 202.39 | 2631.07 | 0.3%
10.60 | ED-13338 | SETOP | LUMINÁRIA COMERCIAL CHANFRADA DE SOBREPOR COMPLETA, PARA DUAS (2) LÂMPADAS TUBULARES LED 2X18W-ØT8, TEMPERATURA DA COR 6500K, FORNECIMENTO E INSTALAÇÃO, INCLUSIVE BASE E LÂMPADAS | un | 58 | 183.03 | 230.74 | 13382.92 | 1.54%
10.61 | ED-49402 | SETOP | LUMINÁRIA ARANDELA TIPO TARTARUGA, PARA UMA (1) LÂMPADA BASE E-27, POTÊNCIA MÁXIMA 60W, FORNECIMENTO E INSTALAÇÃO, EXCLUSIVE BASE E LÂMPADA | un | 26 | 44.63 | 56.26 | 1462.76 | 0.17%
10.62 | CP0049 | Próprio | QUADRO DE DISTRIBUIÇÃO DE ENERGIA EM CHAPA DE AÇO GALVANIZADO, DE EMBUTIR, COM BARRAMENTO TRIFÁSICO, PARA 30 DISJUNTORES DIN 225A -+2IDR BIPOLAR FORNECIMENTO E INSTALAÇÃO. FORNECIMENTO E INSTALAÇÃO. | UN | 1 | 1697.19 | 2139.64 | 2139.64 | 0.25%
10.63 | 101880 | SINAPI | QUADRO DE DISTRIBUIÇÃO DE ENERGIA EM CHAPA DE AÇO GALVANIZADO, DE EMBUTIR, COM BARRAMENTO TRIFÁSICO, PARA 30 DISJUNTORES DIN 150A - FORNECIMENTO E INSTALAÇÃO. AF_10/2020 | UN | 1 | 702.42 | 885.54 | 885.54 | 0.1%
10.64 | CP0050 | Próprio | QUADRO DE DISTRIBUIÇÃO DE ENERGIA EM CHAPA DE AÇO GALVANIZADO, DE EMBUTIR, COM BARRAMENTO TRIFÁSICO, PARA 30 DISJUNTORES DIN 150A - +2IDR BIPOLAR FORNECIMENTO E INSTALAÇÃO. | UN | 1 | 965.76 | 1217.53 | 1217.53 | 0.14%
10.65 | ED-49272 | SETOP | DISJUNTOR BIPOLAR TERMOMAGNÉTICO 5KA, DE 25A | un | 3 | 52.68 | 66.41 | 199.23 | 0.02%
10.66 | ED-48701 | SETOP | TERMINAL PARA ATERRAMENTO E CONEXÃO DE QUADRO/PAINEL ELÉTRICO, TIPO PARAFUSO FENDIDO DE APERTO, EM LATÃO ESTANHADO, DIÂMETRO DERIVAÇÃO 2,5MM2-25MM2, INCLUSIVE INSTALAÇÃO | un | 1 | 14.03 | 17.68 | 17.68 | 0%
10.67 | ED-49199 | SETOP | CAIXA DE INSPEÇÃO EM CONCRETO, TIPO "ZB" PASSEIO, PADRÃO CEMIG, DIMENSÃO (52X44)CM, ALTURA 70CM, COM TAMPA E ARO ARTICULADO EM FERRO FUNDIDO, INCLUSIVE ESCAVAÇÃO, APILOAMENTO, LASTRO DE BRITA, REATERRO E TRANSPORTE E RETIRADA DO MATERIAL ESCAVADO (EM CAÇAMBA) | un | 2 | 757.96 | 955.56 | 1911.12 | 0.22%
10.68 | CP0053 | Próprio | ELETRODUTO FLEXÍVEL CORRUGADO, PEAD, DN 63 (2") - FORNECIMENTO E INSTALAÇÃO. | M | 37 | 12.21 | 15.39 | 569.43 | 0.07%
10.69 | CP0046 | Próprio | ELETRODUTO FLEXÍVEL CORRUGADO, PEAD, DN 63 (2") - FORNECIMENTO E INSTALAÇÃO. ENVELOPADO EM COCRETO | M | 21 | 154.14 | 194.32 | 4080.72 | 0.47%
10.70 | CP0048 | Próprio | FITA PERIGO DE TENSÃO | M | 15 | 5.06 | 6.37 | 95.55 | 0.01%
10.71 | CP0054 | Próprio | ETIQUETA DE TENSÃO C/ 18 UNIDADES | UN | 2 | 19.88 | 25.06 | 50.12 | 0.01%
10.72 | CP0052 | Próprio | ABRAÇADEIRA DE NAYLON PARA FIXAÇÃO DE CONDUTORES | UN | 90 | 0.08 | 0.1 | 9 | 0%
11 |  |  | CABEAMENTO ESTRUTURADO |  |  | 1 |  | 18035.58 | 2.07%
11.1 | ED-15762 | SETOP | CONJUNTO DE DUAS (2) TOMADAS DE DADOS (CONECTOR RJ45 CAT.6E), COM PLACA 4"X2" DE DOIS (2) POSTOS, INCLUSIVE FORNECIMENTO, INSTALAÇÃO, SUPORTE, MÓDULO E PLACA | un | 11 | 68.75 | 86.67 | 953.37 | 0.11%
11.2 | ED-15752 | SETOP | CONJUNTO DE UMA (1) TOMADA DE DADOS (CONECTOR RJ45 CAT.6E), COM PLACA 4"X2" DE UM (1) POSTO, INCLUSIVE FORNECIMENTO, INSTALAÇÃO, SUPORTE, MÓDULO E PLACA | un | 4 | 39.55 | 49.86 | 199.44 | 0.02%
11.3 | ED-5630 | SETOP | MÓDULO PARA REDE (CONECTOR RJ45 CAT.5E), INCLUSIVE FORNECIMENTO E INSTALAÇÃO, EXCLUSIVE PLACA E SUPORTE | un | 26 | 28.2 | 35.55 | 924.3 | 0.11%
11.4 | ED-48365 | SETOP | CABO UTP 4 PARES CATEGORIA 6 COM REVESTIMENTO EXTERNO NÃO PROPAGANTE A CHAMA | m | 500 | 9.15 | 11.53 | 5765 | 0.66%
11.5 | CP0033 | Próprio | CONECTORES RJ45 CAT 5E - MACHO | UN | 14 | 31.64 | 39.88 | 558.32 | 0.06%
11.6 | 2001-11-11 | SUDECAP | ELETROCALHA PERFURADA CH. 24 C/TAMPA - 100X50 MM | M | 45 | 41.3 | 52.06 | 2342.7 | 0.27%
11.7 | 1960-11-11 | SUDECAP | TERMINAL PARA ELETROCALHA 100X50 MM | UN | 3 | 9.37 | 11.81 | 35.43 | 0%
11.8 | 1940-11-11 | SUDECAP | DERIVAÇÃO "T" HORIZ. 90° P/ ELETR. 100X50 MM | UN | 1 | 65.5 | 82.57 | 82.57 | 0.01%
11.9 | CP0034 | Próprio | SAÍDA HORIZONTAL PARA ELETRODUTO DE 3/4" P/ ELETROCALHA 100X50MM | UN | 22 | 17.46 | 22.01 | 484.22 | 0.06%
11.10 | CP0035 | Próprio | SAÍDA HORIZONTAL PARA ELETRODUTO DE 2" P/ ELETROCALHA 100X50MM | UN | 2 | 10.77 | 13.57 | 27.14 | 0%
11.11 | 2016-11-11 | SUDECAP | MÃO FRANCESA SIMPLES 100MM P/ ELETROCALHA | UN | 27 | 15.89 | 20.03 | 540.81 | 0.06%
11.12 | 93009 | SINAPI | ELETRODUTO RÍGIDO ROSCÁVEL, PVC, DN 60 MM (2"), PARA REDE ENTERRADA DE DISTRIBUIÇÃO DE ENERGIA ELÉTRICA - FORNECIMENTO E INSTALAÇÃO. AF_12/2021 | M | 6 | 28.26 | 35.62 | 213.72 | 0.02%
11.13 | 93020 | SINAPI | CURVA 90 GRAUS PARA ELETRODUTO, PVC, ROSCÁVEL, DN 60 MM (2"), PARA REDE ENTERRADA DE DISTRIBUIÇÃO DE ENERGIA ELÉTRICA - FORNECIMENTO E INSTALAÇÃO. AF_12/2021 | UN | 4 | 30.05 | 37.88 | 151.52 | 0.02%
11.14 | 91871 | SINAPI | ELETRODUTO RÍGIDO ROSCÁVEL, PVC, DN 25 MM (3/4"), PARA CIRCUITOS TERMINAIS, INSTALADO EM PAREDE - FORNECIMENTO E INSTALAÇÃO. AF_03/2023 | M | 54 | 14.26 | 17.97 | 970.38 | 0.11%
11.15 | CP0041 | Próprio | CAIXA 4"X4" PVC | UN | 3 | 7.94 | 10 | 30 | 0%
11.16 | CP0037 | Próprio | RACK DE 19" - 12U - PORTA DE ACRÍLICO CRISTAL - 670MM | UN | 1 | 673.56 | 849.15 | 849.15 | 0.1%
11.17 | ED-48373 | SETOP | PATCH PANEL 24 POSIÇÕES, CATEGORIA COM GUIA TRASEIRO | cj | 2 | 1423.37 | 1794.44 | 3588.88 | 0.41%
11.18 | ED-48375 | SETOP | RÉGUA COM 8 TOMADAS (2P+T), PARA FIXAÇÃO NO RACK DE 19" (1U) | un | 1 | 76.65 | 96.63 | 96.63 | 0.01%
11.19 | CP0038 | Próprio | BANDEJA ORGANIZADORA P/ RACK | UN | 1 | 35.01 | 44.13 | 44.13 | 0.01%
11.20 | ED-48377 | SETOP | ORGANIZADOR DE CABOS DE 1U PARA RACK 19" | cj | 1 | 141.09 | 177.87 | 177.87 | 0.02%
12 |  |  | INSTALAÇÃO DE SEGURANÇA, PROTEÇÃO E COMBATE A INCENDIO |  |  | 1 |  | 1758.54 | 0.2%
12.1 | 101908 | SINAPI | EXTINTOR DE INCÊNDIO PORTÁTIL COM CARGA DE PQS DE 4 KG, CLASSE BC - FORNECIMENTO E INSTALAÇÃO. AF_10/2020_PE | UN | 4 | 175.91 | 221.76 | 887.04 | 0.1%
12.2 | 97599 | SINAPI | LUMINÁRIA DE EMERGÊNCIA, COM 30 LÂMPADAS LED DE 2 W, SEM REATOR - FORNECIMENTO E INSTALAÇÃO. AF_02/2020 | UN | 9 | 28.09 | 35.41 | 318.69 | 0.04%
12.3 | 84665 | SINAPI | PINTURA ACRILICA PARA SINALIZAÇÃO HORIZONTAL EM PISO CIMENTADO | m² | 5 | 27.07 | 34.12 | 170.6 | 0.02%
12.4 | ED-50201 | SETOP | PLACA FOTOLUMINESCENTE PARA SINALIZAÇÃO DE EMERGÊNCIA, TIPO "S2", DIMENSÃO (380X190)MM, INCLUSIVE FIXAÇÃO | un | 7 | 19.88 | 25.06 | 175.42 | 0.02%
12.5 | ED-50205 | SETOP | PLACA FOTOLUMINESCENTE PARA SINALIZAÇÃO DE EMERGÊNCIA, TIPO "S12", DIMENSÃO (380X190)MM, INCLUSIVE FIXAÇÃO | un | 2 | 19.88 | 25.06 | 50.12 | 0.01%
12.6 | ED-50200 | SETOP | PLACA FOTOLUMINESCENTE PARA SINALIZAÇÃO DE EMERGÊNCIA, TIPO "E8", DIMENSÃO (300X300)MM, INCLUSIVE FIXAÇÃO | un | 1 | 16.91 | 21.31 | 21.31 | 0%
12.7 | ED-50204 | SETOP | PLACA FOTOLUMINESCENTE PARA SINALIZAÇÃO DE EMERGÊNCIA, TIPO "S10", DIMENSÃO (380X190)MM, INCLUSIVE FIXAÇÃO | un | 2 | 19.88 | 25.06 | 50.12 | 0.01%
12.8 | ED-50199 | SETOP | PLACA FOTOLUMINESCENTE PARA SINALIZAÇÃO DE EMERGÊNCIA, TIPO "E5", DIMENSÃO (300X300)MM, INCLUSIVE FIXAÇÃO | un | 4 | 16.91 | 21.31 | 85.24 | 0.01%
13 |  |  | AR COMBRIMIDO |  |  | 1 |  | 376.75 | 0.04%
13.1 | CP0027 | Próprio | ABRAÇADEIRA DE LATÃO TIPO D COM CUNHA Ø3/8" | UN | 8 | 3.88 | 4.89 | 39.12 | 0%
13.2 | CP0028 | Próprio | TÊ RETO DE COBRE Ø 3/8" | UN | 3 | 11.14 | 14.04 | 42.12 | 0%
13.3 | CP0029 | Próprio | CURVA RAIO LONGO 90° DE COBRE Ø 3/8" | UN | 3 | 9.29 | 11.71 | 35.13 | 0%
13.4 | CP0031 | Próprio | REGISTRO GAVETA EM COBRE Ø 1/4" | UN | 1 | 54.96 | 69.28 | 69.28 | 0.01%
13.5 | CP0032 | Próprio | REGULADOR DE PRESSÃO PARA AR COMPRIMIDO 3/8" | UN | 1 | 151.59 | 191.1 | 191.1 | 0.02%
14 |  |  | LOUÇAS, METAIS SANITÁRIOS E ACESSÓRIOS |  |  | 1 |  | 71153.44 | 8.17%
14.1 | 93396 | SINAPI | BANCADA GRANITO CINZA, 50 X 60 CM, INCL. CUBA DE EMBUTIR OVAL LOUÇA BRANCA 35 X 50 CM, VÁLVULA METAL CROMADO, SIFÃO FLEXÍVEL PVC, ENGATE 30 CM FLEXÍVEL PLÁSTICO E TORNEIRA CROMADA DE MESA, - FORNEC. E INSTALAÇÃO. AF_01/2020 | UN | 3 | 904.83 | 1140.71 | 3422.13 | 0.39%
14.2 | 93441 | SINAPI | BANCADA GRANITO CINZA 150 X 60 CM, COM CUBA DE EMBUTIR DE AÇO, VÁLVULA AMERICANA EM METAL, SIFÃO FLEXÍVEL EM PVC, ENGATE FLEXÍVEL 30 CM, TORNEIRA CROMADA LONGA, DE PAREDE, 1/2 OU 3/4 , P/ COZINHA, - FORNEC. E INSTALAÇÃO. AF_01/2020 | UN | 4 | 1247.65 | 1572.91 | 6291.64 | 0.72%
14.3 | CP0018 | Próprio | BANCADA GRANITO CINZA 235 X 60 CM, COM CUBA DE EMBUTIR DE AÇO, VÁLVULA AMERICANA EM METAL, SIFÃO FLEXÍVEL EM PVC, ENGATE FLEXÍVEL 30 CM, TORNEIRA CROMADA LONGA, DE PAREDE, 1/2 OU 3/4 , P/ COZINHA, - FOR NEC. E INSTALAÇÃO. | UN | 1 | 1572.69 | 1982.69 | 1982.69 | 0.23%
14.4 | CP0019 | Próprio | BANCADA GRANITO CINZA 235 X 60 CM | UN | 1 | 905.48 | 1141.53 | 1141.53 | 0.13%
14.5 | CP0020 | Próprio | BANCADA GRANITO CINZA 140 X 60 CM, COM CUBA DE EMBUTIR DE AÇO, VÁLVULA AMERICANA EM METAL, SIFÃO FLEXÍVEL EM PVC, ENGATE FLEXÍVEL 30 CM, TORNEIRA CROMADA LONGA, DE PAREDE, 1/2 OU 3/4 , P/ COZINHA, - FORNEC. E INSTALAÇÃO. | UN | 1 | 1207.01 | 1521.67 | 1521.67 | 0.17%
14.6 | CP0021 | Próprio | BANCADA GRANITO CINZA 170 X 60 CM, COM CUBA DE EMBUTIR DE AÇO, VÁLVULA AMERICANA EM METAL, SIFÃO FLEXÍVEL EM PVC, ENGATE FLEXÍVEL 30 CM, TORNEIRA CROMADA LONGA, DE PAREDE, 1/2 OU 3/4 , P/ COZINHA, - FORNEC. E INSTALAÇÃO. | UN | 1 | 1323.1 | 1668.03 | 1668.03 | 0.19%
14.7 | CP00152 | Próprio | BANCADA GRANITO CINZA TRIPLA 50 X 60 CM, COM CUBA DE EMBUTIR DE AÇO, VÁLVULA AMERICANA EM METAL, SIFÃO FLEXÍVEL EM PVC, ENGATE FLEXÍVEL 30 CM, TORNEIRA CROMADA LONGA, DE PAREDE, 1/2 OU 3/4 , P/ COZINHA, - FORNEC. E INSTALAÇÃO. | UN | 1 | 2582.07 | 2582.07 | 2582.07 | 0.3%
14.8 | 95470 | SINAPI | VASO SANITARIO SIFONADO CONVENCIONAL COM LOUÇA BRANCA, INCLUSO CONJUNTO DE LIGAÇÃO PARA BACIA SANITÁRIA AJUSTÁVEL - FORNECIMENTO E INSTALAÇÃO. AF_10/2016 | UN | 3 | 308.95 | 389.49 | 1168.47 | 0.13%
14.9 | 95471 | SINAPI | VASO SANITARIO SIFONADO CONVENCIONAL PARA PCD SEM FURO FRONTAL COM LOUÇA BRANCA SEM ASSENTO - FORNECIMENTO E INSTALAÇÃO. AF_01/2020 | UN | 4 | 758.98 | 956.84 | 3827.36 | 0.44%
14.10 | ED-50329 | SETOP | TORNEIRA METÁLICA PARA LAVATÓRIO, FECHAMENTO AUTOMÁTICO, ACABAMENTO CROMADO, COM AREJADOR, APLICAÇÃO DE MESA, INCLUSIVE ENGATE FLEXÍVEL METÁLICO, FORNECIMENTO E INSTALAÇÃO | un | 19 | 351.72 | 443.41 | 8424.79 | 0.97%
14.11 | 86940 | SINAPI | LAVATÓRIO LOUÇA BRANCA COM COLUNA, 45 X 55CM OU EQUIVALENTE, PADRÃO MÉDIO, INCLUSO SIFÃO TIPO GARRAFA, VÁLVULA E ENGATE FLEXÍVEL DE 40CM EM METAL CROMADO, COM APARELHO MISTURADOR - FORNECIMENTO E INSTALAÇÃO. AF_01/2020 | UN | 16 | 1177.86 | 1484.92 | 23758.72 | 2.73%
14.12 | ED-50316 | SETOP | DUCHA HIGIÊNICA COM REGISTRO PARA CONTROLE DE FLUXO DE ÁGUA, DIÂMETRO 1/2" (20MM), INCLUSIVE FORNECIMENTO E INSTALAÇÃO | un | 1 | 153 | 192.88 | 192.88 | 0.02%
14.13 | ED-48160 | SETOP | BARRA DE APOIO EM AÇO INOX POLIDO RETA, DN 1.1/4" (31,75MM), PARA ACESSIBILIDADE (PMR/PCR), COMPRIMENTO 80CM, INSTALADO EM PAREDE, INCLUSIVE FORNECIMENTO, INSTALAÇÃO E ACESSÓRIOS PARA FIXAÇÃO | un | 3 | 229.3 | 289.07 | 867.21 | 0.1%
14.14 | ED-48165 | SETOP | BARRA DE APOIO EM AÇO INOX POLIDO EM "L", DN 1.1/4" (31,75MM), PARA ACESSIBILIDADE (PMR/PCR), COMPRIMENTO 140CM, INSTALADO EM PAREDE, INCLUSIVE FORNECIMENTO, INSTALAÇÃO E ACESSÓRIOS PARA FIXAÇÃO | un | 3 | 328.19 | 413.74 | 1241.22 | 0.14%
14.15 | ED-48180 | SETOP | DISPENSER EM AÇO INOX PARA PAPEL TOALHA 2 OU 3 FOLHAS | U | 31 | 190.23 | 239.82 | 7434.42 | 0.85%
14.16 | ED-48181 | SETOP | PAPELEIRA METÁLICA CROMADA, INCLUSIVE FIXAÇÃO | U | 31 | 59.81 | 75.4 | 2337.4 | 0.27%
14.17 | 86914 | SINAPI | TORNEIRA CROMADA 1/2 OU 3/4 PARA TANQUE, PADRÃO MÉDIO - FORNECIMENTO E INSTALAÇÃO. AF_01/2020 | UN | 2 | 82.58 | 104.1 | 208.2 | 0.02%

## Table 3
Item | Código | Banco | Descrição | Und | Quant. | Valor Unit | Valor Unit com BDI | Total | Peso (%)
14.18 | 95547 | SINAPI | SABONETEIRA PLASTICA TIPO DISPENSER PARA SABONETE LIQUIDO COM RESERVATORIO 800 A 1500 ML, INCLUSO FIXAÇÃO. AF_01/2020 | UN | 31 | 45.29 | 57.09 | 1769.79 | 0.2%
14.19 | ED-48156 | SETOP | ASSENTO BRANCO PARA VASO | U | 7 | 53.67 | 67.66 | 473.62 | 0.05%
14.20 | 10.46.05 | SUDECAP | TANQUE DE AÇO INOX COM 1 BOJO 63 X 51 CM | UN | 1 | 665.98 | 839.6 | 839.6 | 0.1%
15 |  |  | OBRAS COMPLEMENTARES |  |  | 1 |  | 122817.81 | 14.11%
15.1 | CP00157 | Próprio | GRADIL NYLOFOR H=2.43 M INCLUSIVE POSTE OU EQUIVALENTE INCLUSIVE SAPATA | M | 51 | 514.94 | 649.18 | 33108.18 | 3.8%
15.2 | CP00146 | Próprio | PORTÃO GRADIL NYLOFOR INCLUSIVE POSTE OU EQUIVALENTE - 2,20X2,50M | UN | 2 | 1153.93 | 1454.75 | 2909.5 | 0.33%
15.3 | CP00147 | Próprio | PORTÃO DE CORRER GRADIL NYLOFOR INCLUSIVE POSTE OU EQUIVALENTE -4,50X2,43M | UN | 1 | 3545.77 | 4470.15 | 4470.15 | 0.51%
15.4 | 94993 | SINAPI | EXECUÇÃO DE PASSEIO (CALÇADA) OU PISO DE CONCRETO COM CONCRETO MOLDADO IN LOCO, USINADO, ACABAMENTO CONVENCIONAL, ESPESSURA 6 CM, ARMADO. AF_08/2022 | m² | 164 | 83.54 | 105.31 | 17270.84 | 1.98%
15.5 | 92398 | SINAPI | EXECUÇÃO DE PAVIMENTO EM PISO INTERTRAVADO, COM BLOCO RETANGULAR COR NATURAL DE 20 X 10 CM, ESPESSURA 8 CM. AF_10/2022 | m² | 280 | 77.74 | 98 | 27440 | 3.15%
15.6 | 07.38.04 | SUDECAP | TIJOLO FURADO ESP=10CM, REBOCADO E PINTADO H=2,50M | M | 8 | 678.12 | 854.9 | 6839.2 | 0.79%
15.7 | ED-50437 | SETOP | PLANTIO DE GRAMA ESMERALDA EM PLACAS, INCLUSIVE TERRA VEGETAL E CONSERVAÇÃO POR TRINTA (30) DIAS | m² | 374 | 30.67 | 38.66 | 14458.84 | 1.66%
15.8 | ED-50518 | SETOP | PINTURA PARA SINALIZAÇÃO DE VAGA DE ESTACIONAMENTO PARA PORTADORES DE NECESSIDADES ESPECIAIS SOBRE PAVIMENTAÇÃO URBANA | U | 1 | 273.17 | 344.38 | 344.38 | 0.04%
15.9 | 17.50.01 | SUDECAP | PINTURA DE DEMARCAÇAO DE QUADRAS SISTEMA ACRILICO | M | 79 | 5.84 | 7.36 | 581.44 | 0.07%
15.10 | 15.22.11 | SUDECAP | 20 X 20 CM, TATIL EM COR AMARELA/VERMELHA | m² | 16.4 | 54.67 | 68.92 | 1130.28 | 0.13%
15.11 | 16.32.070 | CPOS/CDHU | Cobertura curva em chapa de policarbonato alveolar bronze de 6 mm | m² | 50 | 226.31 | 285.3 | 14265 | 1.64%
16 |  |  | DRENAGEM |  |  | 1 |  | 19439.47 | 2.23%
16.1 | 94965 | SINAPI | CONCRETO FCK = 25MPA, TRAÇO 1:2,3:2,7 (EM MASSA SECA DE CIMENTO/ AREIA MÉDIA/ BRITA 1) - PREPARO MECÂNICO COM BETONEIRA 400 L. AF_05/2021 | m³ | 2.41 | 499.37 | 629.55 | 1517.21 | 0.17%
16.2 | 96530 | SINAPI | FABRICAÇÃO, MONTAGEM E DESMONTAGEM DE FÔRMA PARA VIGA BALDRAME, EM MADEIRA SERRADA, E=25 MM, 1 UTILIZAÇÃO. AF_06/2017 | m² | 11.98 | 255.96 | 322.68 | 3865.7 | 0.44%
16.3 | 60.33.10 | SUDECAP | TELA DE AÇO SOLDADA NERVURADA, CA-60, Q-283, (4,48 KG/M2), DIAMETRO DO FIO = 6,0 MM, PAINEL 2,45 X 6,00 M, ESPAÇAMENTO DA MALHA 10 X 10 CM | KG | 64.42 | 9.47 | 11.93 | 768.53 | 0.09%
16.4 | 89512 | SINAPI | TUBO PVC, SÉRIE R, ÁGUA PLUVIAL, DN 100 MM, FORNECIDO E INSTALADO EM RAMAL DE ENCAMINHAMENTO. AF_06/2022 | M | 46.9 | 50.17 | 63.24 | 2965.95 | 0.34%
16.5 | ED-48669 | SETOP | FORNECIMENTO E ASSENTAMENTO DE TUBO PVC RÍGIDO, DRENAGEM/PLUVIAL, PBV - SÉRIE NORMAL, DN 100 MM (4"), INCLUSIVE CONEXÕES | m | 68.67 | 35.43 | 44.66 | 3066.8 | 0.35%
16.6 | ED-48670 | SETOP | FORNECIMENTO E ASSENTAMENTO DE TUBO PVC RÍGIDO, DRENAGEM/PLUVIAL, PBV - SÉRIE NORMAL, DN 150 MM (6"), INCLUSIVE CONEXÕES | m | 16.35 | 67.7 | 85.34 | 1395.3 | 0.16%
16.7 | 102990 | SINAPI | CANALETA MEIA CANA PRÉ-MOLDADA DE CONCRETO (D = 30 CM) - FORNECIMENTO E INSTALAÇÃO. AF_08/2021 | M | 54.22 | 53.58 | 67.54 | 3662.01 | 0.42%
16.8 | 102989 | SINAPI | CANALETA MEIA CANA PRÉ-MOLDADA DE CONCRETO (D = 20 CM) - FORNECIMENTO E INSTALAÇÃO. AF_08/2021 | M | 9.58 | 44.06 | 55.54 | 532.07 | 0.06%
16.9 | 94964 | SINAPI | CONCRETO FCK = 20MPA, TRAÇO 1:2,7:3 (EM MASSA SECA DE CIMENTO/ AREIA MÉDIA/ BRITA 1) - PREPARO MECÂNICO COM BETONEIRA 400 L. AF_05/2021 | m³ | 0.8 | 478.75 | 603.56 | 482.84 | 0.06%
16.10 | 93358 | SINAPI | ESCAVAÇÃO MANUAL DE VALA COM PROFUNDIDADE MENOR OU IGUAL A 1,30 M. AF_02/2021 | m³ | 9.29 | 78.17 | 98.54 | 915.43 | 0.11%
16.11 | 96995 | SINAPI | REATERRO MANUAL APILOADO COM SOQUETE. AF_10/2017 | m³ | 4.48 | 47.39 | 59.74 | 267.63 | 0.03%
17 |  |  | LIMPEZA DA OBRA |  |  | 1 |  | 3412.4 | 0.39%
17.1 | ED-50266 | SETOP | LIMPEZA FINAL PARA ENTREGA DA OBRA | m² | 380 | 7.13 | 8.98 | 3412.4 | 0.39%

## Table 4
Total sem BDI | 691153.2
Total do BDI | 179407.32
Total Geral | 870560.52